## trades
1 | PROJE İŞLERİ | TASLAMANY DÜZMEK IŞLERI | ПРОЕКТНЫЕ РАБОТЫ
2 | MOBİLİZASYON | MOBILIZASIÝA | МОБИЛИЗАЦИЯ
3 | KABA İNŞAAT İŞLERİ | BAŞLANGYÇ GURLUŞYK IŞLERI | ПЕРВОНАЧАЛЬНЫЕ СТРОИТЕЛЬНЫЕ РАБОТЫ
4 | İNCE İNŞAAT İŞLERİ | TIMARLAÝYŞ GURLUŞYK IŞLERI | ОТДЕЛОЧНЫЕ СТРОИТЕЛЬНЫЕ РАБОТЫ
5 | DIŞ CEPHE İMALATLARI | BINANYŇ DAŞ ÖRTÜGINIŇ GURLUŞYGY | ПОСТРОЙКА ВНЕШНЕГО ФАСАДА
6 | DEKORATİF İŞLER | BEZEG IŞLERI | ДЕКОРАТИВНЫЕ РАБОТЫ
7 | YOL ALTYAPI VE ÇEVRE DÜZENLEME İŞLERİ | INFRASTRUKTURA IŞLERI, ÝOLLAR WE MEÝDANY ABADANLAŞDYRMAK | ИНФРАСТРУКТУРНЫЕ РАБОТЫ, ДОРОГИ И БЛАГОУСТРОЙСТВО ТЕРРИТОРИИ
8 | MOBİLYA/ AHŞAP / TEFRİŞAT İŞLERİ | MEBELLEMEK WE AGAÇLAR BOÝUNÇA IŞLEMEK | МЕБЕЛИРОВАНИЕ И РАБОТЫ ПО ДЕРЕВУ
9 | ÖZEL EKİPMANLAR | ÝÖRITE ENJAMLAR | СПЕЦИАЛЬНЫЕ ОБОРУДОВАНИЯ
10 | MEKANİK İŞLERİ | MEHANIKI IŞLERI | МЕХАНИЧЕСКИЕ РАБОТЫ
11 | ELEKTRİK - ELEKTRONİK SİSTEMLER | ELEKTRIKA WE ELEKTRONİK ULGAMY | ЭЛЕКТРИЧЕСКИЕ И ЭЛЕКТРОННЫЕ СИСТЕМЫ
12 | ICT İŞLERİ | IKT IŞLERI | РАБОТЫ ИКТ

## lots
| code |  | trade
1 | A | 1A | TASLAMANY DÜZMEK IŞLERI | PROJE İŞLERİ | TASLAMANY DÜZMEK IŞLERI | ПРОЕКТНЫЕ РАБОТЫ
2 | A | 2A | MOBILIZASIÝA | MOBİLİZASYON | MOBILIZASIÝA | МОБИЛИЗАЦИЯ
3 | A | 3A | BAŞLANGYÇ GURLUŞYK IŞLERI | YIKIM SÖKÜM İŞLERİ | ÝYKMA - SÖKME IŞLERI | РАБОТЫ ПО СНОСУ И ДЕМОНТАЖУ
3 | B | 3B | BAŞLANGYÇ GURLUŞYK IŞLERI | ZEMİN İYİLEŞTİRME İŞLERİ | ÝER IŞLERI | ЗЕМЛЯНЫЕ РАБОТЫ
3 | C | 3C | BAŞLANGYÇ GURLUŞYK IŞLERI | HAFRİYAT İŞLERİ | EKSKOWATOR IŞLERI | ЭКСКАВАЦИОННЫЕ РАБОТЫ
3 | D | 3D | BAŞLANGYÇ GURLUŞYK IŞLERI | DOLGU SIKIŞTIRMA İŞLERİ | DOLDURMAK WE TEKIZLÄP DÜZLEMEK | РАБОТЫ ПО ЗАПОЛНЕНИЮ И УПЛОТНЕНИЮ ГРУНТА
3 | E | 3E | BAŞLANGYÇ GURLUŞYK IŞLERI | GROBETON İMALATLARI | BETON TAÝÝARLAMA IŞLERI | БЕТОННАЯ ПОДГОТОВКА
3 | F | 3F | BAŞLANGYÇ GURLUŞYK IŞLERI | İZOLASYON İŞLERİ | IZOLÝASIÝA IŞLERI | ИЗОЛЯЦИОННЫЕ РАБОТЫ
3 | G | 3G | BAŞLANGYÇ GURLUŞYK IŞLERI | DERZ İŞLERİ | SEPIŞIKLER | ШВЫ
3 | H | 3H | BAŞLANGYÇ GURLUŞYK IŞLERI | BETONARME İMALATLARI | DEMIRBETON IŞLER | ЖЕЛЕЗОБЕТОННЫЕ РАБОТЫ
3 | I | 3I | BAŞLANGYÇ GURLUŞYK IŞLERI | YAPISAL ÇELİK İŞLERİ | POLAT GURLUŞLARYŇ IŞLERI | СТАЛЬНЫЕ РАБОТЫ
3 | J | 3J | BAŞLANGYÇ GURLUŞYK IŞLERI | DÖŞEME ALTI İMALATLARI | POLLUK LAÝ IŞLERI | РАСТВОРНЫЕ НАПОЛЬНЫЕ РАБОТЫ
3 | K | 3K | BAŞLANGYÇ GURLUŞYK IŞLERI | DUVAR İŞLERİ | DIWARY ÖRMEK | УКЛАДКА СТЕН
3 | L | 3L | BAŞLANGYÇ GURLUŞYK IŞLERI | ÇATI İŞLERİ | ÜÇEK IŞLERI | КРОВЕЛЬНЫЕ РАБОТЫ
4 | A | 4A | TIMARLAÝYŞ GURLUŞYK IŞLERI | DÖŞEME KAPLAMALARI | POLUŇ ÖRTÜGI | НАПОЛЬНЫЕ ПОКРЫТИЯ
4 | B | 4B | TIMARLAÝYŞ GURLUŞYK IŞLERI | TAVAN İMALATLARI | POTOLOK IŞLERI | ПОТОЛОЧНЫЕ РАБОТЫ
4 | C | 4C | TIMARLAÝYŞ GURLUŞYK IŞLERI | DUVAR KAPLAMALARI | DIWARLYK ÖRTÜGI | НАСТЕННЫЕ ПОКРЫТИЯ
4 | D | 4D | TIMARLAÝYŞ GURLUŞYK IŞLERI | KAPI İMALATLARI | GAPYLARY GURNAMAK | УСТАНОВКА ДВЕРЕЙ
5 | A | 5A | BINANYŇ DAŞ ÖRTÜGINIŇ GURLUŞYGY | DIŞ CEPHE İMALATLARI | BINANYŇ DAŞ ÖRTÜGINIŇ GURLUŞYGY | ПОСТРОЙКА ВНЕШНЕГО ФАСАДА
6 | A | 6A | BEZEG IŞLERI | DEKORATİF DÖŞEME KAPLAMALARI | POLUŇ BEZEGLI ÖRTÜGI | ДЕКОРАТИВНЫЕ НАПОЛЬНЫЕ ПОКРЫТИЯ
6 | B | 6B | BEZEG IŞLERI | DEKORATİF TAVAN İMALATLARI | POTOLOGYŇ BEZEGLI ÖRTÜGI | ДЕКОРАТИВНАЯ ОБЛИЦОВКА ПОТОЛКА
6 | C | 6C | BEZEG IŞLERI | DEKORATİF DUVAR KAPLAMALARI | DIWARYŇ BEZEGLI ÖRTÜGI | ДЕКОРАТИВНАЯ НАСТЕННАЯ ОБЛИЦОВКА
6 | D | 6D | BEZEG IŞLERI | DEKORATİF KAPILAR VE BÖLMELER | BEZEGLI GAPYLAR WE GERMEWLER | ДЕКОРАТИВНЫЕ ДВЕРИ И ПЕРЕГОРОДКИ
6 | E | 6E | BEZEG IŞLERI | DEKORATİF CEPHE VE ÇATI İŞLERİ | BINANYŇ DAŞ TARAPYNYŇ WE ÜSTÜNIŇ BEZEGLI ÖRTÜGI | ДЕКОРАТИВНЫЕ ОБЛИЦОВОЧНЫЕ РАБОТЫ ФАСАДА И КРОВЛИ
6 | F | 6F | BEZEG IŞLERI | DEKORATİF KORKULUKLAR | DEKORATIW TUTAWAÇLARY | ДЕКОРАТИВНЫЕ ПЕРИЛА
6 | G | 6G | BEZEG IŞLERI | DEKORATİF SÜSLEMELER | OWADAN BEZEGLER | ДЕКОРАТИВНЫЕ УКРАШЕНИЯ
6 | H | 6H | BEZEG IŞLERI | DEKORATİF CEVRE DÜZENLEME İŞLERİ | MEÝDANLARY ABADANLAŞDYRMAK BOÝUNÇA BEZEG IŞLER | ДЕКОРАТИВНЫЕ РАБОТЫ ПО БЛАГОУСТРОЙСТВУ ТЕРРИТОРИИ
6 | I | 6I | BEZEG IŞLERI | DEKORATİF ÖZEL İŞLER | ÝÖRÜTE BEZEG IŞLERI | СПЕЦИАЛЬНЫЕ ДЕКОРАТИВНЫЕ РАБОТЫ
7 | A | 7A | INFRASTRUKTURA IŞLERI, ÝOLLAR WE MEÝDANY ABADANLAŞDYRMAK | YOL İŞLERİ | ÝOL IŞLERI | ДОРОЖНЫЕ РАБОТЫ
7 | B | 7B | INFRASTRUKTURA IŞLERI, ÝOLLAR WE MEÝDANY ABADANLAŞDYRMAK | ALTYAPI İŞLERİ | ÝERASTY IŞLER | ПОДЗЕМНЫЕ РАБОТЫ
7 | C | 7C | INFRASTRUKTURA IŞLERI, ÝOLLAR WE MEÝDANY ABADANLAŞDYRMAK | ÇEVRE DÜZENLEME İŞLERİ | MEÝDANLARY ABADANLAŞDYRMAK | БЛАГОУСТРОЙСТВО ТЕРРИТОРИИ
8 | A | 8A | MEBELLEMEK WE AGAÇLAR BOÝUNÇA IŞLEMEK | MOBİLYA/ AHŞAP / TEFRİŞAT İŞLERİ | MEBELLEMEK WE AGAÇLAR BOÝUNÇA IŞLEMEK | МЕБЕЛИРОВАНИЕ И РАБОТЫ ПО ДЕРЕВУ
9 | A | 9A | ÝÖRITE ENJAMLAR | SPOR EKİPMANLARI | SPORT ENJAMLARY | СПОРТИВНОЕ ОБОРУДОВАНИЕ
9 | E | 9E | ÝÖRITE ENJAMLAR | YOL - KÖPRÜ ÖZEL EKİPMANLARI | ÝOL - KÖPRI ÝÖRITE ENJAMLARY | СПЕЦИАЛЬНОЕ ОБОРУДОВАНИЕ ДОРОЖНОГО МОСТА
9 | F | 9F | ÝÖRITE ENJAMLAR | DIGER EKIPMANLAR | BEÝLEKI ENJAMALAR | ДРУГИЕ ОБОРУДОВАНИЯ
10 | A | 10A | MEHANIKI IŞLERI | SIHHİ TESİSAT | SANTEHNIKI DESGALAR | САНТЕХНИЧЕСКИЕ СООРУЖЕНИЯ
10 | B | 10B | MEHANIKI IŞLERI | ISITMA TESİSATI | ÝYLADYJY DESGA | СООРУЖЕНИЕ ОТОПЛЕНИЯ
10 | C | 10C | MEHANIKI IŞLERI | SOĞUTMA TESİSATI | SOWATMA ULGAMY | СИСТЕМА ОХЛАЖДЕНИЯ
10 | E | 10E | MEHANIKI IŞLERI | HAVALANDIRMA TESİSATI | WENTILÝASIÝA ULGAMY | СИСТЕМА ВЕНТИЛЯЦИИ
10 | F | 10F | MEHANIKI IŞLERI | YANGIN TESİSATI | ÝANGYN ULGAMY | ПОЖАРНАЯ СИСТЕМА
10 | G | 10G | MEHANIKI IŞLERI | BİNA OTOMASYON SİSTEMİ | BINANYŇ AWTOMATIKA ULGAMY | СИСТЕМА АВТОМАТИКИ ЗДАНИЕ
10 | H | 10H | MEHANIKI IŞLERI | DOĞALGAZ TESİSATI | GAZ ÜPJÜNÇILIK ULGAMY | СИСТЕМА ГАЗОСНАБЖЕНИЯ
10 | I | 10I | MEHANIKI IŞLERI | YEŞİL ALAN SULAMA TESİSATI | GÖK BAGLARY SUWARMAK ULGAMY | СИСТЕМА ПОЛИВА ЗЕЛЕНЫХ НАСАЖДЕНИЙ
10 | J | 10J | MEHANIKI IŞLERI | YÜZME HAVUZU TESİSATI | SUWA DÜŞÜLÝÄN HOWUZYŇ ULGAMY | СООРУЖЕНИЕ ПЛАВАТЕЛЬНОГО БАССЕЙНА
10 | K | 10K | MEHANIKI IŞLERI | MUTFAK TESİSATI | AŞHANA ENJAMLARY | КУХОННОЕ ОБОРУДОВАНИЕ
10 | L | 10L | MEHANIKI IŞLERI | SOĞUK ODA TESİSATI | DOŇDURYJY KAMERALARY GURNAMAK | УСТАНОВКА ХОЛОДИЛЬНЫХ КАМЕР
10 | R | 10R | MEHANIKI IŞLERI | ICT SOĞUTMA EKİPMANLARI | ICT SOWADYJY ENJAMLAR | ОХЛАДИТЕЛЬНЫЕ ОБОРУДОВАНИЯ ИНФОРМАЦИОННЫХ И КОММУНИКАЦИОННЫХ ТЕХНОЛОГИИ
10 | S | 10S | MEHANIKI IŞLERI | ÇAMAŞIRHANE EKİPMANLARI | KIR ÝUWULÝAN JAÝYŇ KÖMEKÇI ENJAMLARY | ВСПОМОГАТЕЛЬНОЕ ОБОРУДОВАНИЕ ПРАЧЕЧНОЙ
11 | A | 11A | ELEKTRIKA WE ELEKTRONİK ULGAMY | KUVVETLİ AKIM SİSTEMLERİ | HAS GÜÝÇLI NAPRÝAJENIÝA | СИСТЕМЫ МОЩНОГО НАПРЯЖЕНИЯ
11 | B | 11B | ELEKTRIKA WE ELEKTRONİK ULGAMY | ZAYIF AKIM SİSTEMLERİ | PES NAPRÝAJENIÝANYŇ ULGAMLARY | СИСТЕМЫ СЛАБОГО НАПРЯЖЕНИЯ
11 | C | 11C | ELEKTRIKA WE ELEKTRONİK ULGAMY | ASANSÖRLER VE YÜRÜYEN MERDİVENLER | LIFTLER WE ESKALATORLAR | ЛИФТЫ И ЭСКАЛАТОРЫ
12 | A | 12A | IKT IŞLERI | ICT İŞLERİ | IKT IŞLERI | РАБОТЫ ИКТ

## boq_items
| lot | code
1 | TASLAMANY DÜZMEK IŞLERI | 1 | Injener geologiýa işleri | 1 | toplum | 0 | 59631.99
1 | TASLAMANY DÜZMEK IŞLERI | 2 | Eskiz taslamasy we baş meýilnama | 1 | toplum | 0 | 56035.37
1 | TASLAMANY DÜZMEK IŞLERI | 3 | Binagärlik taslamasy | 1 | toplum | 0 | 237420.15
1 | TASLAMANY DÜZMEK IŞLERI | 4 | Konstruktiw taslamalasy | 1 | toplum | 0 | 214458.55
1 | TASLAMANY DÜZMEK IŞLERI | 5 | Elektrik taslamasy | 1 | toplum | 0 | 154016.28
1 | TASLAMANY DÜZMEK IŞLERI | 6 | Mehaniki taslamasy | 1 | toplum | 0 | 191789.35
2 | MOBILIZASIÝA | 1 | Ofisler üçin wagtlaýyn binalary dikeltmek | 1 | toplum | 0 | 80642.25
2 | MOBILIZASIÝA | 2 | Germewleri dikeltmek | 1 | toplum | 0 | 107248.85
2 | MOBILIZASIÝA | 3 | Transformator yşyklandyryş elektroliniýalaryny geçirmek | 1 | toplum | 0 | 107585.91
2 | MOBILIZASIÝA | 4 | Zähmeti goramak we howpsyzlyk tehnikasy, indiwidual gorag serişdelerini getirmek, amortizasiýa çykdajylary (HB plakatlary, gorag äýnekleri, gorag kaskalary, howpsyzlyk kemerleri, tozandan goraýjy maskalar, işçi egin-eşikleri, işçi aýakgaby, goraýjy setkalat, konsollar we ş,m,) | 1 | toplum | 0 | 137677.68
2 | MOBILIZASIÝA | 5 | Beton garyjy desgany gurnamak we sökmek | 1 | toplum | 0 | 175746.42
3A | ÝER IŞLERI | 1 | Planirowka - Topragyň Ýokarky Gatlagyny Aýyrmak | 44836.22 | m2 | 0 | 2.47
3A | EKSKOWATOR IŞLERI | 2 | Gazuw - Topragy gazmak işleri | 21319.73 | m3 | 0 | 8.4
3A | EKSKOWATOR IŞLERI | 3 | Gazuwdan çykan topragy äkitmek we meýdançada saklamak (ýerleşdirilýän meýdança, 100-700 metr) | 26649.66 | m3 | 0 | 1.57
3A | DOLDURMAK WE TEKIZLÄP DÜZLEMEK | 4 | Gazuwdan çykan topragy yzyna doldurmak üçin daşamak (100-700 metr) | 10138.46 | m3 | 0 | 1.57
3A | DOLDURMAK WE TEKIZLÄP DÜZLEMEK | 5 | Gazuwdan çykan topragy yzyna dolduryp dykyzlandyrmak | 8110.77 | m3 | 0 | 6.3
3A | DOLDURMAK WE TEKIZLÄP DÜZLEMEK | 6 | Çäge çagyl garyndysy (Grawmassa) | 14830.55 | m3 | 3.68 | 6.3
3A | DOLDURMAK WE TEKIZLÄP DÜZLEMEK | 7 | Çäge çagyl garyndysy (Grawmassa) - Daşamak (25 km.) | 18538.19 | m3 | 0 | 18.25
3A | DOLDURMAK WE TEKIZLÄP DÜZLEMEK | 8 | Ulanylmajak artykmaç topragy meýdançany galdyrmak üçin ulanmak - ulanyljak ýerine çenli daşamak (100-700 metr) | 16511.2 | m3 |  | 1.57
3A | DOLDURMAK WE TEKIZLÄP DÜZLEMEK | 9 | Ulanylmajak artykmaç topragy meýdançany galdyrmak üçin ulanmak - dykyzlandyrmak | 13208.96 | m3 |  | 6.3
3A | DOLDURMAK WE TEKIZLÄP DÜZLEMEK | 10 | Gum (Meýdançany galdyrmak üçin) - Daşamak (25 km.) | 31704.89 | m3 | 0 | 18.25
3A | DOLDURMAK WE TEKIZLÄP DÜZLEMEK | 11 | Gum (Meýdançany galdyrmak üçin) | 25363.91 | m3 | 0 | 6.3
3B | IZOLÝASIÝA IŞLERI | 1 | Bitumly-emulsiýa gidroizolýasiýa | 14399.89 | kg | 2.17 | 0
3B | IZOLÝASIÝA IŞLERI | 2 | Bitumly-emulsiýa gidroizolýasiýa - Zähmet çykdajysy | 14399.89 | m2 | 0 | 4.9
3B | IZOLÝASIÝA IŞLERI | 3 | Ýumşakbasyrgylykly suwdan goraýan Folgasyz gidroizolýasiýa material "Izogam" (Membrana) | 14363.58 | m2 | 7.46 | 0
3B | IZOLÝASIÝA IŞLERI | 4 | Ýumşakbasyrgylykly suwdan goraýan Folgasyz gidroizolýasiýa material "Izogam" (Membrana) - Zähmet çykdajysy | 14363.58 | m2 | 0 | 7
3B | IZOLÝASIÝA IŞLERI | 5 | Izolýasiýanyň kerpiçden gorag diwary 10*40*20sm | 457.88 | m3 | 195.14 | 45.5
3B | IZOLÝASIÝA IŞLERI | 6 | Yzgarly otaglaryň suwa çydamly izolýasiýasy | 8971.38 | kg | 8.75
3B | IZOLÝASIÝA IŞLERI | 7 | Yzgarly otaglaryň suwa çydamly izolýasiýasy - Zähmet çykdajysy | 1993.64 | m2 |  | 5.9
3C | BETON TAÝÝARLAMA IŞLERI | 1 | Taýýarlyk betony - Grobeton (B10) (10 sm) | 1134.36 | m3 | 131 | 36.4
3C | DEMIRBETON IŞLER | 2 | Galyp - Galyplaryň gurnalmagy we sökülmegi ( yzgary siňdirmeýän köp gatly fanera, agaç, çüý, plastmasdan fiksator, galyp ýagy, daňylýan sim) | 28715.3 | m2 | 24.5 | 21
3C | DEMIRBETON IŞLER | 3 | Demir(Armatura) - Demir-beton gurnamalaryň armatur işleri, diwarlary armirlemek (AI-Ø6, AIII-Ø8-28) , (materialyň bahasy armatura we 10 kg/tonn hasabynda daňma simi) | 811.12 | ton | 2275 | 497
3C | DEMIRBETON IŞLER | 4 | B25 klasly beton işlerini gurnamak | 5945.21 | m3 | 175 | 36.4
3D | POLLUK LAÝ IŞLERI | 1 | Beton guýup düşemek (Şap) (7 sm) - Beton B7,5 | 4651.01 | m2 | 17.64 | 11.2
3D | POLLUK LAÝ IŞLERI | 2 | Kese beton (5-7 sm) - Beton B7,5 | 2877.05 | m2 | 17.64 | 11.2
3D | POLLUK LAÝ IŞLERI | 3 | Gorag betony (5 sm) - Beton B15 | 5065.12 | m2 | 16.35 | 11.2
3D | POLLUK LAÝ IŞLERI | 4 | Sentetik polimer esasly öz özünden gönelýän taýýar stýažka (2-3 mm) | 2995.14 | kg | 22.78
3D | POLLUK LAÝ IŞLERI | 5 | Sentetik polimer esasly öz özünden gönelýän taýýar stýažka (2-3 mm) - Zähmet çykdajysy | 1996.76 | m2 |  | 11.2
3E | DIWARY ÖRMEK | 1 | Kerpiç - Içki we daşky diwarlaryň 10 sm beton bloklary bilen gurnamak, sement laýy bilen bile | 185.39 | m3 | 139 | 45.5
3E | DIWARY ÖRMEK | 2 | Kerpiç - Içki we daşky diwarlaryň 15 sm beton bloklary bilen gurnamak, sement laýy bilen bile | 195.85 | m3 | 139 | 45.5
3E | DIWARY ÖRMEK | 3 | Kerpiç - Içki we daşky diwarlaryň 20 sm beton bloklary bilen gurnamak, sement laýy bilen bile | 1566.44 | m3 | 139 | 45.5
3E | DIWARY ÖRMEK | 4 | Beton B15 - Diwarlaryň arasyndaky keseligine we dikligine beton okjagazlarynyň beton işleri ( B15) | 629.16 | m3 | 146 | 36.4
3E | DIWARY ÖRMEK | 5 | Demir(Armatura) - Armaturanyň gurnalmagy, şol sanda sim we galyndy (AI: Ø6-Ø8 / A-III:Ø8-Ø32) - kerpiç örümi üçin ulanylan | 80.1 | ton | 2275 | 497
3E | DIWARY ÖRMEK | 6 | Galyp - Galyplaryň gurnalmagy (galyp materiallarynmyň amortizasiýasy, dikligine we keseligine daşamalar bilen bilelikde) - kerpiç örümi üçin ulanylan | 7295.2 | m2 | 24.5 | 21
3E | DIWARY ÖRMEK | 7 | Membrana - Örüm bilen beton diwaryň arasyna çyglyk saklamasy üçin membrana suw izolasiýasy (ini 20sm) | 2720 | mt | 1.75 | 1.95
3E | DIWARY ÖRMEK | 8 | Galynlygy 3 sm strafor-penoplast ýerleşdirme | 2303.1 | m2 | 7.35 | 4
3F | ÜÇEK IŞLERI | 1 | Üçegi örtmek üçin profnastil - 0,75 mm | 4193.28 | m2 | 14.53 | 11.2
3F | ÜÇEK IŞLERI | 2 | Demir profiller (dürli ölçeglerde) | 250 | ton | 2117.5 | 1050
3F | ÜÇEK IŞLERI | 3 | Poslamazlyga garşy boýag | 1575 | kg | 9.98 | 0
3F | ÜÇEK IŞLERI | 4 | Poslamazlyga garşy boýag - Zähmet çykdajysy | 1750 | m2 | 0 | 17.5
3F | ÜÇEK IŞLERI | 5 | Membranaly izolýasiýa materialy (Izogam) 1-nji gat | 4981.2 | m2 | 7.46 | 7
3F | ÜÇEK IŞLERI | 6 | Membranaly izolýasiýa materialy (Izogam) 2-nji gat | 4981.2 | m2 | 7.46 | 7
3F | ÜÇEK IŞLERI | 7 | Üçek üçin ýylylyk izolýasiýa penoplast, 5sm | 2877.05 | m2 | 12.25 | 4
3F | ÜÇEK IŞLERI | 8 | Üçegi örtmek üçin sinklenen list - 0,50 mm | 4193.28 | m2 | 30 | 6
3F | ÜÇEK IŞLERI | 9 | Üçek üçin penopolistrol materialdan ýylylyk izolýasiýa - 0,70 mm | 4193.28 | m2 | 17.13 | 4
4A | POLUŇ ÖRTÜGI | 1 | Polluk Keramogranit - Ýerleriň granit şekilli keramika plitkalar bilen gaplanmasy (kleý we sep dolduryjy bilen) | 1659.7 | m2 | 70 | 29.75
4A | POLUŇ ÖRTÜGI | 2 | Polluk keramiki plitalar (kleý we sep dolduryjy bilen) | 595 | m2 | 63 | 15.05
4A | POLUŇ ÖRTÜGI | 3 | Keramikadan plintuslyk plita, h:7sm | 1095.51 | mt | 4.41 | 1.75
4A | POLUŇ ÖRTÜGI | 4 | Granitden polluk örtgi, 2sm | 369.21 | m2 | 105 | 29.75
4A | POLUŇ ÖRTÜGI | 5 | Içeriki basgançaklary granit stupeni, 3sm | 71.88 | m2 | 140 | 29.75
4A | POLUŇ ÖRTÜGI | 6 | Içeriki basgançaklaryň granit rihti, 2sm | 30.81 | m2 | 105 | 29.75
4A | POLUŇ ÖRTÜGI | 7 | Granitden plintus, h:7 sm | 300.27 | mt | 7.35 | 5.25
4A | POLUŇ ÖRTÜGI | 8 | Agaç parket gurnamak (keçesi bilen bilelikde) | 1163.35 | m2 | 65 | 22.75
4A | POLUŇ ÖRTÜGI | 9 | Agaç parket üçin plintus gurnamak | 1027.87 | mt | 5.5 | 1.9
4A | POLUŇ ÖRTÜGI | 10 | Ýörite antistatik we bakteriýa garşy winil örtük bilen düşemek | 992.86 | m2 | 101.94 | 11.55
4A | POLUŇ ÖRTÜGI | 11 | Pollary bakteriýa garşy epoksid esasly reňk | 282 | kg | 21
4A | POLUŇ ÖRTÜGI | 12 | Pollary bakteriýa garşy epoksid esasly reňkler bilen reňklemek - Zähmet çykdajysy | 70.5 | m2 |  | 20.13
4B | POTOLOK IŞLERI | 1 | Beton ýüzi üçin YKS ýelim grunty (potolok) | 641.67 | kg | 5.25 | 0
4B | POTOLOK IŞLERI | 2 | Beton ýüzi üçin YKS ýelim grunty (potolok) - Zähmet çykdajysy | 1283.34 | m2 | 0 | 4.45
4B | POTOLOK IŞLERI | 3 | Potolok şpaklýowka suwagy | 10266.72 | kg | 1.05
4B | POTOLOK IŞLERI | 4 | Potolok şpaklýowka suwagy - Zähmet çykdajysy | 1283.34 | m2 |  | 4.41
4B | POTOLOK IŞLERI | 5 | Potolok arassa şpaklýowka suwagy | 9438.13 | kg | 1.15
4B | POTOLOK IŞLERI | 6 | Potolok arassa şpaklýowka suwagy - Zähmet çykdajysy | 3775.25 | m2 |  | 1.75
4B | POTOLOK IŞLERI | 7 | Potolok üçin suwemulsiýa boýagy | 1510.1 | kg | 5.88
4B | POTOLOK IŞLERI | 8 | Potolok üçin suwemulsiýa boýagy - Zähmet çykdajysy | 3775.25 | m2 |  | 4.9
4B | POTOLOK IŞLERI | 9 | Alçipan asma potoloklary gurnamak | 2174.13 | m2 | 12.25 | 20.3
4B | POTOLOK IŞLERI | 10 | Alçipan asma potoloklaryň sinklenen profillerden düzüdi | 2174.13 | m2 | 21 | 0
4B | POTOLOK IŞLERI | 11 | Suwa durnukly Alçipan asma potoloklary gurnamak | 275.48 | m2 | 12.25 | 20.3
4B | POTOLOK IŞLERI | 12 | Suwa durnukly Alçipan asma potoloklaryň sinklenen profillerden düzüdi-suwa durnukly | 275.48 | m2 | 21 | 0
4B | POTOLOK IŞLERI | 13 | Armstrong - Asma potoloklary gurnamak 60*60 | 1948.17 | m2 | 42 | 20.3
4B | POTOLOK IŞLERI | 14 | Armstrong - Asma potoloklaryň sinklenen profillerden düzüdi | 1948.17 | m2 | 21 | 0
4C | DIWARLYK ÖRTÜGI | 1 | Suwag we şpaklewka üçin direg gurnamak | 15750 | m2 |  | 6.3
4C | DIWARLYK ÖRTÜGI | 2 | Beton ýüzi üçin YKS ýelim grunty (diwar) | 731.84 | kg | 5.25 | 0
4C | DIWARLYK ÖRTÜGI | 3 | Beton ýüzi üçin YKS ýelim grunty (diwar) - Zähmet çykdajysy | 1463.68 | m2 | 0 | 4.45
4C | DIWARLYK ÖRTÜGI | 4 | Içki diwarlaryň suwagy | 13872.75 | m2 | 7.5 | 14
4C | DIWARLYK ÖRTÜGI | 5 | Diwar şpaklýowka suwagy | 110982 | kg | 1.05
4C | DIWARLYK ÖRTÜGI | 6 | Diwar şpaklýowka suwagy - Zähmet çykdajysy | 13872.75 | m2 |  | 4.1
4C | DIWARLYK ÖRTÜGI | 7 | Diwar arassa şpaklýowka suwagy | 34681.88 | kg | 1.15
4C | DIWARLYK ÖRTÜGI | 8 | Diwar arassa şpaklýowka suwagy - Zähmet çykdajysy | 13872.75 | m2 |  | 1.75
4C | DIWARLYK ÖRTÜGI | 9 | Diwar üçin suwemulsiýa boýagy | 5549.1 | kg | 5.88
4C | DIWARLYK ÖRTÜGI | 10 | Diwar üçin suwemulsiýa boýagy - Zähmet çykdajysy | 13872.75 | m2 |  | 4.9
4C | DIWARLYK ÖRTÜGI | 11 | Diwarlyk keramiki plita (kleý we sep dolduryjy bilen) | 1314 | m2 | 63 | 23.8
4C | DIWARLYK ÖRTÜGI | 12 | Diwarlaryň ýüzlerini goraýjy lentalar (metal konstruksiýaly plastik ýüzeýli) | 1370 | mt | 21 | 4.2
4C | DIWARLYK ÖRTÜGI | 13 | Diwarlaryň burçlaryny goraýjy lentalar (koridorlarda) (metal konstruksıýaly plastik ýüzeýli) | 147 | mt | 9.98 | 2
4C | DIWARLYK ÖRTÜGI | 14 | Liftiň gapy we diwarlary granit bilen örtmek - 3sm | 300 | m2 | 140 | 60.2
4C | DIWARLYK ÖRTÜGI | 15 | MDF Mebel bilen içerki diwarlaryň gurnalmagy | 620 | m2 | 320 | 25.3
4D | GAPYLARY GURNAMAK | 1 | Agaç gapy - 1050x2300 | 78 | sany | 1202.67 | 180.4
4D | GAPYLARY GURNAMAK | 2 | Agaç gapy - 1600x2300 | 19 | sany | 1832.64 | 274.9
4D | GAPYLARY GURNAMAK | 3 | Agaç gapy - 950x2300 | 12 | sany | 1088 | 163.2
4D | GAPYLARY GURNAMAK | 4 | Agaç gapy - 850x2300 | 12 | sany | 973.59 | 146.04
4D | GAPYLARY GURNAMAK | 5 | Agaç gapy - 2000x2400 | 2 | sany | 2390.4 | 358.56
4D | GAPYLARY GURNAMAK | 6 | Agaç gapy - 1400x2300 | 1 | sany | 1603.56 | 240.53
4D | GAPYLARY GURNAMAK | 7 | Metal ýangyn gapysy - 1600x2300 | 4 | sany | 2024 | 303.6
4D | GAPYLARY GURNAMAK | 8 | Metal ýangyn gapysy - 1200x2300 | 4 | sany | 1518 | 227.7
4D | GAPYLARY GURNAMAK | 9 | Metal ýangyn gapysy - 1200x2200 | 2 | sany | 1452 | 217.8
4D | GAPYLARY GURNAMAK | 10 | Süýşýän gapy (mehaniki we awtomatiki açylýan) - 100x2300 | 4 | sany | 2584 | 387.6
4D | GAPYLARY GURNAMAK | 11 | Süýşýän gapy (mehaniki we awtomatiki açylýan) - 1500x2300 | 3 | sany | 4120 | 618
4D | GAPYLARY GURNAMAK | 12 | Süýşýän gapy (mehaniki we awtomatiki açylýan) - 1600x2300 | 1 | sany | 4800.77 | 720.12
4D | GAPYLARY GURNAMAK | 13 | Metal gapy - 1050x2030 | 13 | sany | 1172.32 | 175.85
4D | GAPYLARY GURNAMAK | 14 | Metal gapy - 1600x2300 | 2 | sany | 2024 | 303.6
4E | BEÝLEKI ENJAMALAR | 1 | Alýuminden edilen tutawaç (perila) | 553 | mt | 355 | 52.5
4E | BEÝLEKI ENJAMALAR | 2 | Otaglaryň san belgileri bilen maglumat ýazgyjyklary | 481 | sany | 152.1 | 7.6
4E | BEÝLEKI ENJAMALAR | 3 | Rentgen otagynda rentgen şöhlelerinden goraýjy ýörite gurşun gatlak | 24.39 | m2 | 666.23 | 88.35
4E | MEÝDANLARY ABADANLAŞDYRMAK BOÝUNÇA BEZEG IŞLER | 4 | Binanyň daşarysyndaky merdiwan üçin taýdyrmaýan granit - galynlygy 3sm | 661.5 | m2 | 140 | 29.75
4E | MEÝDANLARY ABADANLAŞDYRMAK BOÝUNÇA BEZEG IŞLER | 5 | Ýakylan granitden daşarky basgançaklaryň stupenleri - 3sm | 67.03 | m2 | 140 | 29.75
4E | MEÝDANLARY ABADANLAŞDYRMAK BOÝUNÇA BEZEG IŞLER | 6 | Daşarky basgançaklaryň rihtleri - 2sm | 28.73 | m2 | 105 | 29.75
4E | DEKORATIW TUTAWAÇLARY | 7 | Dekoratiw aýnaly perila | 28 | mt | 565 | 52.5
5 | BINANYŇ DAŞ ÖRTÜGINIŇ GURLUŞYGY | 1 | Gurluşyk tagtalaryny gurnamak we sökmek | 7875 | m2 | 0 | 6.3
5 | BINANYŇ DAŞ ÖRTÜGINIŇ GURLUŞYGY | 2 | Alýumin witražlar we gapylaryň karkaslary, komplekt bilen bile | 976.59 | m2 | 490 | 53.2
5 | BINANYŇ DAŞ ÖRTÜGINIŇ GURLUŞYGY | 3 | Alýumin penjireleriň karkaslary, komplekt bilen bile | 224.21 | m2 | 455 | 53.2
5 | BINANYŇ DAŞ ÖRTÜGINIŇ GURLUŞYGY | 4 | Penjire we witražlar üçin aýna | 1119.06 | m2 | 252 | 15.75
5 | BINANYŇ DAŞ ÖRTÜGINIŇ GURLUŞYGY | 5 | Fasadyň granit bilen gaplanmagy, 40x80x3sm | 687.25 | m2 | 140 | 60.2
5 | BINANYŇ DAŞ ÖRTÜGINIŇ GURLUŞYGY | 6 | Binanyň daş tarapynyň graniti örtügi üçin anker materiallar | 687.25 | m2 | 77 | 16.1
5 | BINANYŇ DAŞ ÖRTÜGINIŇ GURLUŞYGY | 7 | Binanyň daş tarapynyň örtügi - Mermer, 3sm | 5080 | m2 | 227.5 | 60.2
5 | BINANYŇ DAŞ ÖRTÜGINIŇ GURLUŞYGY | 8 | Binanyň daş tarapynyň Mermer örtügi üçin anker materiallar | 5080 | m2 | 77 | 16.1
5 | BINANYŇ DAŞ ÖRTÜGINIŇ GURLUŞYGY | 9 | Binanyň daş tarapynyň Mermer örtügi üçin kleý | 1524 | kg | 15.75 | 3.31
5 | BINANYŇ DAŞ ÖRTÜGINIŇ GURLUŞYGY | 10 | Aýnasüýümli plita 5sm, folgaly | 5080 | m2 | 11.38 | 1.93
6A | SANTEHNIKI DESGALAR | 1 | Ýarym tegelek umywalnik | 59 | toplum | 200 | 24
6A | SANTEHNIKI DESGALAR | 2 | Smesitel (Diwara oturdylýan) | 59 | sany | 105 | 12.6
6A | SANTEHNIKI DESGALAR | 3 | Umywalnik üçin sifon | 59 | sany | 25 | 3
6A | SANTEHNIKI DESGALAR | 4 | Maýyşgak şlanga | 118 | sany | 25 | 3
6A | SANTEHNIKI DESGALAR | 5 | Unitaz, baçok we içki aksesuarlary(komplekt) | 24 | sany | 414.57 | 49.75
6A | SANTEHNIKI DESGALAR | 6 | Pol gözenekleri / Ø32-Ø50 mm | 13 | sany | 46 | 5.52
6A | SANTEHNIKI DESGALAR | 7 | Suwuk sabun gaby, poslanmaýan | 59 | sany | 106 | 12.72
6A | SANTEHNIKI DESGALAR | 8 | Hajathana çotgasyny saklaýjy | 59 | sany | 24.8 | 2.98
6A | SANTEHNIKI DESGALAR | 9 | Polotensa saklaýjy | 59 | sany | 35 | 4.2
6A | SANTEHNIKI DESGALAR | 10 | Ýüz görülýän aýna | 59 | sany | 151 | 18.12
6A | SANTEHNIKI DESGALAR | 11 | Egin-eşik asgylygy, ikili | 13 | sany | 128 | 15.36
6A | SANTEHNIKI DESGALAR | 12 | Kagyz saklaýjy | 59 | sany | 32.24 | 3.87
6A | SANTEHNIKI DESGALAR | 18 | Trap(Süzgüç-Gözenek) 50mm (10*10 hrom) | 33 | sany | 46 | 5.52
6A | SANTEHNIKI DESGALAR | 19 | Trap(Süzgüç-Gözenek) 100mm (polatdan üçek üçin) | 24 | sany | 56 | 6.72
6A | SANTEHNIKI DESGALAR | 20 | Awtomatiki el guradýan enjam | 5 | toplum | 1886.5 | 226.38
6A | SANTEHNIKI DESGALAR | 21 | Sinklenen turba DN25- 3.25mm | 0.18 | ton | 2968 | 356.16
6A | SANTEHNIKI DESGALAR | 22 | Sinklenen turba DN20 - 2.65mm | 0.13 | ton | 2985 | 358.2
6A | SANTEHNIKI DESGALAR | 23 | Sinklenen turba DN32 - 3.25mm | 0.75 | ton | 2975 | 357
6A | SANTEHNIKI DESGALAR | 24 | Sinklenen turba DN40 - 3.25mm | 0.06 | ton | 2922 | 350.64
6A | SANTEHNIKI DESGALAR | 25 | Fitingleriň, asgyçlaryň, çykdajy materiallaryň bahalary bahanyň içine girizilendir (Sinklenen turbalar)(materiallaryň jemi bahasyndan 25%) | 1 | toplum | 640.23 | 76.83
6A | SANTEHNIKI DESGALAR | 26 | PPRC turbalar / Ø20 mm | 1000 | mt | 2.2 | 0.26
6A | SANTEHNIKI DESGALAR | 27 | PPRC turbalar / Ø25 mm | 570 | mt | 2.76 | 0.33
6A | SANTEHNIKI DESGALAR | 28 | PPRC turbalar / Ø32 mm | 260 | mt | 2.94 | 0.35
6A | SANTEHNIKI DESGALAR | 29 | PPRC turbalar / Ø40 mm | 260 | mt | 3.3 | 0.4
6A | SANTEHNIKI DESGALAR | 30 | Fitingleriň, asgyçlaryň, çykdajy materiallaryň bahalary bahanyň içine girizilendir (PPRC turbalar)(materiallaryň jemi bahasyndan 25%) | 1 | toplum | 1036.97 | 124.44
6A | SANTEHNIKI DESGALAR | 31 | PVC Turba/ Ø50 Mm | 350 | mt | 4.9 | 0.59
6A | SANTEHNIKI DESGALAR | 32 | PVC Turba/ Ø70-75 Mm | 180 | mt | 7.88 | 0.95
6A | SANTEHNIKI DESGALAR | 33 | PVC Turba/ Ø100 Mm | 780 | mt | 15.33 | 1.84
6A | SANTEHNIKI DESGALAR | 34 | Fitingleriň, asgyçlaryň, çykdajy materiallaryň bahalary bahanyň içine girizilendir (PWH turbalar)(materiallaryň jemi bahasyndan 25%) | 1 | toplum | 2902.67 | 348.32
6A | SANTEHNIKI DESGALAR | 35 | Turba PND 20 mm | 895 | mt | 2.2 | 0.26
6A | SANTEHNIKI DESGALAR | 36 | Turba PND 25 mm | 650 | mt | 2.5 | 0.3
6A | SANTEHNIKI DESGALAR | 37 | Turba PND 32 mm | 120 | mt | 2.94 | 0.35
6A | SANTEHNIKI DESGALAR | 38 | Turba PND 50 mm | 280 | mt | 5.2 | 0.62
6A | SANTEHNIKI DESGALAR | 39 | Turba PND 70 mm | 110 | mt | 10.3 | 1.24
6A | SANTEHNIKI DESGALAR | 40 | Turba PND 100 mm | 950 | mt | 20.7 | 2.48
6A | SANTEHNIKI DESGALAR | 41 | Turba PND 125 mm | 130 | mt | 26 | 3.12
6A | SANTEHNIKI DESGALAR | 42 | Turbalaryň izolýasiýasy (kauçuk esasly) Ø20, 9mm | 680 | mt | 0.95 | 0.11
6A | SANTEHNIKI DESGALAR | 43 | Turbalaryň izolýasiýasy (kauçuk esasly) Ø25, 13mm | 750 | mt | 2.14 | 0.26
6A | SANTEHNIKI DESGALAR | 44 | Turbalaryň izolýasiýasy (kauçuk esasly) Ø32, 13mm | 620 | mt | 2.31 | 0.28
6A | SANTEHNIKI DESGALAR | 45 | Turbalaryň izolýasiýasy (kauçuk esasly) Ø40, 13mm | 390 | mt | 2.5 | 0.3
6A | SANTEHNIKI DESGALAR | 46 | Turbalaryň izolýasiýasy (kauçuk esasly) Ø50, 19mm | 340 | mt | 4.2 | 0.5
6A | SANTEHNIKI DESGALAR | 47 | Turbalaryň izolýasiýasy (kauçuk esasly) Ø65, 19mm | 725 | mt | 5.11 | 0.61
6A | SANTEHNIKI DESGALAR | 48 | Turbalaryň izolýasiýasy (kauçuk esasly) Ø80, 19mm | 310 | mt | 5.1 | 0.61
6A | SANTEHNIKI DESGALAR | 49 | Turbalaryň izolýasiýasy (kauçuk esasly) Ø100, 19mm | 290 | mt | 7.25 | 0.87
6A | SANTEHNIKI DESGALAR | 50 | Turbalaryň izolýasiýasy (kauçuk esasly) Ø125, 19mm | 240 | mt | 9.52 | 1.14
6A | SANTEHNIKI DESGALAR | 51 | Turbalaryň izolýasiýasy (kauçuk esasly) Ø150, 19mm | 80 | mt | 15.05 | 1.81
6A | SANTEHNIKI DESGALAR | 52 | Turbalaryň izolýasiýasy (kauçuk esasly) Ø200, 19mm | 120 | mt | 18.9 | 2.27
6A | SANTEHNIKI DESGALAR | 53 | Turbalaryň izolýasiýasy (kauçuk esasly) Ø250, 19mm | 15 | mt | 22.75 | 2.73
6A | SANTEHNIKI DESGALAR | 54 | Turbalaryň izolýasiýasy (kauçuk esasly) Ø300, 19mm | 60 | mt | 30 | 3.6
6A | SANTEHNIKI DESGALAR | 55 | Awtomatiki howa beriji | 9 | sany | 90.72 | 10.89
6A | SANTEHNIKI DESGALAR | 56 | Fan koýliň termostady | 246 | sany | 133 | 15.96
6A | SANTEHNIKI DESGALAR | 57 | Izolýasiýaly maýyşgak şlanga Ø20*400mm | 456 | sany | 45.26 | 5.43
6A | SANTEHNIKI DESGALAR | 58 | Hapa saklaýjy Ø20 | 150 | sany | 28.35 | 3.4
6A | SANTEHNIKI DESGALAR | 59 | Hapa saklaýjy Ø32 | 1 | sany | 55.2 | 6.62
6A | SANTEHNIKI DESGALAR | 60 | Hapa saklaýjy Ø40 | 3 | sany | 96.5 | 11.58
6A | SANTEHNIKI DESGALAR | 61 | Hapa saklaýjy Ø65 | 2 | sany | 170 | 20.4
6A | SANTEHNIKI DESGALAR | 62 | Hapa saklaýjy Ø200 | 33 | sany | 500 | 60
6A | SANTEHNIKI DESGALAR | 63 | Hapa saklaýjy Ø250 | 22 | sany | 839.56 | 100.75
6A | SANTEHNIKI DESGALAR | 64 | Şar görnüşli grant / Ø20 mm | 658 | sany | 41.65 | 5
6A | SANTEHNIKI DESGALAR | 65 | Şar görnüşli grant / Ø25 mm | 110 | sany | 63.7 | 7.64
6A | SANTEHNIKI DESGALAR | 66 | Şar görnüşli grant / Ø32 mm | 456 | sany | 106.4 | 12.77
6A | SANTEHNIKI DESGALAR | 67 | Şar görnüşli grant / Ø40 mm | 12 | sany | 137.24 | 16.47
6A | SANTEHNIKI DESGALAR | 68 | Şar görnüşli grant / Ø50 mm | 10 | sany | 178.41 | 21.41
6A | SANTEHNIKI DESGALAR | 69 | Drosselli klapan - Ø65 mm | 10 | sany | 842.95 | 101.15
6A | SANTEHNIKI DESGALAR | 70 | Drosselli klapan - Ø80 mm | 12 | sany | 898.5 | 107.82
6A | SANTEHNIKI DESGALAR | 71 | Drosselli klapan - Ø100 mm | 12 | sany | 915 | 109.8
6A | SANTEHNIKI DESGALAR | 72 | Drosselli klapan - Ø125 mm | 6 | sany | 985 | 118.2
6A | SANTEHNIKI DESGALAR | 73 | Drosselli klapan - Ø200 mm | 4 | sany | 1045.4 | 125.45
6B | ÝYLADYJY DESGA | 1 | Ýyladyş gazany / Qh = 1163 KW | 2 | sany | 88700 | 10644
6B | ÝYLADYJY DESGA | 2 | Poslamaýan polatdan tüsse çykyş turbasy Ø450mm H-10m | 2 | toplum | 3711 | 445.32
6B | ÝYLADYJY DESGA | 3 | Giňeldiji bak, 1000 Lt | 3 | toplum | 2500 | 300
6B | ÝYLADYJY DESGA | 4 | Giňeldiji bak, 2000 Lt | 1 | toplum | 4579.5 | 549.54
6B | ÝYLADYJY DESGA | 5 | Boýler 750 Lt | 1 | toplum | 2963.85 | 355.66
6B | ÝYLADYJY DESGA | 6 | Akkumulýatornyý baçok 2000 Lt | 2 | toplum | 5289.7 | 634.76
6B | ÝYLADYJY DESGA | 7 | Boýleriň Sorujysy (Nasosy) - V=4 m3/sag | 4 | toplum | 5422.4 | 650.69
6B | ÝYLADYJY DESGA | 8 | Gyzgyn Suw ulgamynyň Sorujysy (Nasosy) - V=3 m³/sag | 3 | toplum | 5422.4 | 650.69
6B | ÝYLADYJY DESGA | 9 | Gazanyň Sorujysy (Şönt pompa) (Nasosy) - V=18 m3/sag | 2 | toplum | 8512.87 | 1021.54
6B | ÝYLADYJY DESGA | 10 | Ýyladyjy ulgamyň Sorujysy (Nasosy) - V=3 m³/sag | 2 | toplum | 5422.4 | 650.69
6B | ÝYLADYJY DESGA | 11 | Ýyladyjy ulgamyň Sorujysy (Nasosy) - V=4-5 m³/sag | 2 | sany | 5422.4 | 650.69
6B | ÝYLADYJY DESGA | 12 | Ýyladyjy ulgamyň Sorujysy (Nasosy) - V=16-19 m³/sag | 8 | sany | 8512.87 | 1021.54
6B | ÝYLADYJY DESGA | 13 | Ýyladyjy ulgamyň Sorujysy (Nasosy) - V=31 m³/sag | 2 | sany | 9532.25 | 1143.87
6B | ÝYLADYJY DESGA | 14 | Ýyladyjy ulgamyň Sorujysy (Nasosy) - V=67 m3/sag | 2 | toplum | 14475 | 1737
6B | ÝYLADYJY DESGA | 15 | Zadwižka, flanesli - Ø200 Mm | 6 | sany | 700 | 84
6B | ÝYLADYJY DESGA | 16 | Zadwižka, flanesli - Ø150 | 7 | sany | 500 | 60
6B | ÝYLADYJY DESGA | 17 | Zadwižka, flanesli - Ø125 | 4 | sany | 400 | 48
6B | ÝYLADYJY DESGA | 18 | Zadwižka, flanesli - Ø100 | 4 | sany | 300 | 36
6B | ÝYLADYJY DESGA | 19 | Zadwižka, flanesli - Ø80 | 18 | sany | 250 | 30
6B | ÝYLADYJY DESGA | 20 | Zadwižka, flanesli - Ø65 | 6 | sany | 225 | 27
6B | ÝYLADYJY DESGA | 21 | Zadwižka, flanesli - Ø50 | 13 | sany | 200 | 24
6B | ÝYLADYJY DESGA | 22 | Ildirgiç klapany (Gate Valve) - Ø40 | 8 | sany | 980 | 117.6
6B | ÝYLADYJY DESGA | 23 | Ildirgiç klapany (Gate Valve) - Ø32 | 4 | sany | 791 | 94.92
6B | ÝYLADYJY DESGA | 24 | Ildirgiç klapany (Gate Valve) - Ø25 | 20 | sany | 592 | 71.04
6B | ÝYLADYJY DESGA | 25 | Ildirgiç klapany (Gate Valve) - Ø20 | 20 | sany | 298 | 35.76
6B | ÝYLADYJY DESGA | 26 | Gorag klapany - Ø50 mm | 2 | sany | 687.5 | 82.5
6B | ÝYLADYJY DESGA | 27 | Gorag klapany - Ø32 mm | 1 | sany | 318.75 | 38.25
6B | ÝYLADYJY DESGA | 28 | Yza gaýtaryjy klapan - Ø100 mm | 2 | sany | 350 | 42
6B | ÝYLADYJY DESGA | 29 | Yza gaýtaryjy klapan - Ø80 mm | 95 | sany | 325.23 | 39.03
6B | ÝYLADYJY DESGA | 30 | Yza gaýtaryjy klapan - Ø65 mm | 2 | sany | 260.66 | 31.28
6B | ÝYLADYJY DESGA | 31 | Yza gaýtaryjy klapan - Ø50 mm | 3 | sany | 255 | 30.6
6B | ÝYLADYJY DESGA | 32 | Yza gaýtaryjy klapan - Ø40 mm | 3 | sany | 232.31 | 27.88
6B | ÝYLADYJY DESGA | 33 | Yza gaýtaryjy klapan - Ø32 mm | 1 | sany | 195 | 23.4
6B | ÝYLADYJY DESGA | 34 | Fan-koýl - Potolok görnüşli, Qt=1700Wt | 26 | sany | 1155 | 138.6
6B | ÝYLADYJY DESGA | 35 | Fan-koýl - Potolok görnüşli, Qt=2500Wt | 52 | sany | 1260 | 151.2
6B | ÝYLADYJY DESGA | 36 | Fan-koýl - Potolok görnüşli, Qt=3400Wt | 19 | sany | 1330 | 159.6
6B | ÝYLADYJY DESGA | 37 | Fan-koýl - Potolok görnüşli, Qt=4000Wt | 41 | sany | 1382.5 | 165.9
6B | ÝYLADYJY DESGA | 38 | Fan-koýl - Potolok görnüşli, Qt=4900Wt | 30 | sany | 1470 | 176.4
6B | ÝYLADYJY DESGA | 39 | Fan-koýl - Potolok görnüşli, Qt=6700Wt | 31 | sany | 1680 | 201.6
6B | ÝYLADYJY DESGA | 40 | Fan-koýl - Potolok görnüşli, Qt=7700Wt | 4 | sany | 1820 | 218.4
6B | ÝYLADYJY DESGA | 41 | Elektriki ýyladyjy wentilýator QТ= 2500 W | 1 | sany | 2199.96 | 264
6B | ÝYLADYJY DESGA | 42 | Elektriki ýyladyjy wentilýator QТ= 3000 W | 4 | sany | 2540.16 | 304.82
6B | ÝYLADYJY DESGA | 43 | Elektrikli gyzdyryjy - 500 wt | 51 | sany | 1130.52 | 135.66
6B | ÝYLADYJY DESGA | 44 | Elektrikli gyzdyryjy - 2000 wt | 44 | sany | 1350 | 162
6B | ÝYLADYJY DESGA | 45 | Hapa saklaýjy flanesli Ø80 | 2 | sany | 180 | 21.6
6B | ÝYLADYJY DESGA | 46 | Hapa saklaýjy flanesli Ø100 | 1 | sany | 700 | 84
6B | ÝYLADYJY DESGA | 47 | Hapa saklaýjy flanesli Ø125 | 8 | sany | 300 | 36
6B | ÝYLADYJY DESGA | 48 | Hapa saklaýjy flanesli Ø200 | 1 | sany | 500 | 60
6B | ÝYLADYJY DESGA | 49 | 3 ýolly klapan Ø40 | 1 | sany | 842.95 | 101.15
6B | ÝYLADYJY DESGA | 50 | 3 ýolly klapan Ø50 | 2 | sany | 887.68 | 106.52
6B | ÝYLADYJY DESGA | 51 | 3 ýolly klapan Ø65 | 1 | sany | 948.16 | 113.78
6B | ÝYLADYJY DESGA | 52 | 3 ýolly klapan Ø80 | 2 | sany | 1027.07 | 123.25
6B | ÝYLADYJY DESGA | 53 | 3 ýolly klapan Ø100 | 1 | sany | 1222.96 | 146.76
6B | ÝYLADYJY DESGA | 54 | Split sowadyjy (diwar görnüşli) - 9000 btu/h | 4 | sany | 1055 | 126.6
6B | ÝYLADYJY DESGA | 55 | Zadwižka klapan Flanesli, Ø50 | 8 | sany | 208.97 | 25.08
6B | ÝYLADYJY DESGA | 56 | Zadwižka klapan Flanesli, Ø65 | 32 | sany | 223.94 | 26.87
6B | ÝYLADYJY DESGA | 57 | Zadwižka klapan Flanesli, Ø80 | 42 | sany | 250 | 30
6B | ÝYLADYJY DESGA | 58 | Zadwižka klapan Flanesli, Ø100 | 20 | sany | 300 | 36
6B | ÝYLADYJY DESGA | 59 | Zadwižka klapan Flanesli, Ø125 | 8 | sany | 400 | 48
6B | ÝYLADYJY DESGA | 60 | Zadwižka klapan Flanesli, Ø150 | 2 | sany | 500 | 60
6B | ÝYLADYJY DESGA | 61 | Zadwižka klapan Flanesli, Ø200 | 66 | sany | 700 | 84
6B | ÝYLADYJY DESGA | 62 | Yza gaýtaryjy klapanlar Ø50 | 6 | sany | 250 | 30
6B | ÝYLADYJY DESGA | 63 | Yza gaýtaryjy klapanlar Ø80 | 10 | sany | 325.23 | 39.03
6B | ÝYLADYJY DESGA | 64 | Kompensator flanesli Ø80 | 8 | sany | 670.54 | 80.46
6B | ÝYLADYJY DESGA | 65 | Gazan üçin giňeldiji bak - 750 Lt | 2 | sany | 2254.25 | 270.51
6C | SOWATMA ULGAMY | 1 | Çiller / Q = 450 Kw | 2 | toplum | 335000 | 40200
6C | SOWATMA ULGAMY | 2 | Çilleriň sirkulasiýon Sorujysy (Nasosy) - V=85 m3/sag | 4 | toplum | 16303.73 | 1956.45
6C | SOWATMA ULGAMY | 3 | Sowadyjy ulgamyň Sorujysy (Nasosy) - V=9m3/sag | 2 | toplum | 7522 | 902.64
6C | SOWATMA ULGAMY | 4 | Sowadyjy ulgamyň Sorujysy (Nasosy) - V=15m³/sag | 2 | sany | 8512.87 | 1021.54
6C | SOWATMA ULGAMY | 5 | Sowadyjy ulgamyň Sorujysy (Nasosy) - V=23m³/sag | 2 | sany | 9532.25 | 1143.87
6C | SOWATMA ULGAMY | 6 | Sowadyjy ulgamyň Sorujysy (Nasosy) - V=50m³/sag | 2 | sany | 11282.23 | 1353.87
6C | SOWATMA ULGAMY | 7 | Sowadyjy ulgamyň Sorujysy (Nasosy) - V=64-66 m³/sag | 2 | sany | 14475 | 1737
6C | SOWATMA ULGAMY | 8 | Sowadyjy ulgamyň Sorujysy (Nasosy) - V=80m3/sag | 3 | toplum | 16296.56 | 1955.59
6D | WENTILÝASIÝA ULGAMY | 1 | Sowadyjylandyrmagy gurnamak (AHU - Klima santral) / 3470 m³/sag | 2 | sany | 31938.37 | 3832.6
6D | WENTILÝASIÝA ULGAMY | 2 | Sowadyjylandyrmagy gurnamak (AHU - Klima santral) / 3650-3950 m³/sag | 1 | sany | 35938.37 | 4312.6
6D | WENTILÝASIÝA ULGAMY | 3 | Sowadyjylandyrmagy gurnamak (AHU - Klima santral) / 6080-10000 m³/sag | 1 | sany | 50000 | 6000
6D | WENTILÝASIÝA ULGAMY | 4 | Sowadyjylandyrmagy gurnamak (AHU - Klima santral) / 10020 m³/sag | 4 | sany | 50000 | 6000
6D | WENTILÝASIÝA ULGAMY | 5 | Sowadyjylandyrmagy gurnamak (AHU - Klima santral) / 10500 m³/sag | 1 | sany | 50000 | 6000
6D | WENTILÝASIÝA ULGAMY | 6 | Sowadyjylandyrmagy gurnamak (AHU - Klima santral) / 11500 m³/sag | 1 | sany | 60000 | 7200
6D | WENTILÝASIÝA ULGAMY | 7 | Sowadyjylandyrmagy gurnamak (AHU - Klima santral) / 13500 m³/sag | 2 | sany | 70000 | 8400
6D | WENTILÝASIÝA ULGAMY | 8 | Sowadyjylandyrmagy gurnamak (AHU - Klima santral) / 14500 m³/sag | 1 | sany | 80000 | 9600
6D | WENTILÝASIÝA ULGAMY | 9 | Sowadyjylandyrmagy gurnamak (AHU - Klima santral) / 16640 m³/sag | 1 | sany | 95000 | 11400
6D | WENTILÝASIÝA ULGAMY | 10 | Kanal görnüşli çekiji wentilýator(Egzoz Fan) / V= 150m³/sag | 5 | sany | 507.5 | 60.9
6D | WENTILÝASIÝA ULGAMY | 11 | Kanal görnüşli çekiji wentilýator(Egzoz Fan) / V= 200m³/sag | 11 | sany | 518 | 62.16
6D | WENTILÝASIÝA ULGAMY | 12 | Kanal görnüşli çekiji wentilýator(Egzoz Fan) / V= 300m³/sag | 14 | sany | 696.5 | 83.58
6D | WENTILÝASIÝA ULGAMY | 13 | Kanal görnüşli çekiji wentilýator(Egzoz Fan) / V= 350m³/sag | 3 | sany | 892.5 | 107.1
6D | WENTILÝASIÝA ULGAMY | 14 | Kanal görnüşli çekiji wentilýator(Egzoz Fan) / V= 800m³/sag | 4 | sany | 927.5 | 111.3
6D | WENTILÝASIÝA ULGAMY | 15 | Kanal görnüşli çekiji wentilýator(Egzoz Fan) / V= 900m³/sag | 1 | sany | 962.5 | 115.5
6D | WENTILÝASIÝA ULGAMY | 16 | Radial (Aksiýal) görnüşli çekiji wentilýator(Egzoz Fan) / V= 2550m³/sag | 1 | sany | 5965.5 | 715.86
6D | WENTILÝASIÝA ULGAMY | 17 | Radial (Aksiýal) görnüşli çekiji wentilýator(Egzoz Fan) / V= 3960m³/sag | 3 | sany | 6760.17 | 811.22
6D | WENTILÝASIÝA ULGAMY | 18 | Radial (Aksiýal) görnüşli çekiji wentilýator(Egzoz Fan) / V= 4530m³/sag | 3 | sany | 7700 | 924
6D | WENTILÝASIÝA ULGAMY | 19 | Radial (Aksiýal) görnüşli çekiji wentilýator(Egzoz Fan) / V= 8200m³/sag | 3 | sany | 7175 | 861
6D | WENTILÝASIÝA ULGAMY | 20 | Radial (Aksiýal) görnüşli çekiji wentilýator(Egzoz Fan) / V= 8220m³/sag | 3 | sany | 7175 | 861
6D | WENTILÝASIÝA ULGAMY | 21 | Radial (Aksiýal) görnüşli çekiji wentilýator(Egzoz Fan) / V= 10500m³/sag | 1 | sany | 7975 | 957
6D | WENTILÝASIÝA ULGAMY | 22 | Radial (Aksiýal) görnüşli çekiji wentilýator(Egzoz Fan) / V= 11500m³/sag | 1 | sany | 8925 | 1071
6D | WENTILÝASIÝA ULGAMY | 23 | Radial (Aksiýal) görnüşli çekiji wentilýator(Egzoz Fan) / V= 13500m³/sag | 1 | sany | 11153.06 | 1338.37
6D | WENTILÝASIÝA ULGAMY | 24 | Radial (Aksiýal) görnüşli çekiji wentilýator(Egzoz Fan) / V= 14500m³/sag | 1 | sany | 11968.37 | 1436.2
6D | WENTILÝASIÝA ULGAMY | 25 | Radial (Aksiýal) görnüşli çekiji wentilýator(Egzoz Fan) / V= 20000m³/sag | 2 | sany | 13650 | 1638
6D | WENTILÝASIÝA ULGAMY | 26 | Radial (Aksiýal) görnüşli çekiji wentilýator(Egzoz Fan) / V= 30000m³/sag | 1 | sany | 26700 | 3204
6D | WENTILÝASIÝA ULGAMY | 27 | Çekiji wentilýator(Egzoz Fan) / V= 150m³/sag | 1 | sany | 2774.5 | 332.94
6D | WENTILÝASIÝA ULGAMY | 28 | Çekiji wentilýator(Egzoz Fan) / V= 100m³/sag | 2 | sany | 1942.15 | 233.06
6D | WENTILÝASIÝA ULGAMY | 29 | Anemostat, 150x150mm | 13 | sany | 151.2 | 18.14
6D | WENTILÝASIÝA ULGAMY | 30 | Anemostat, 225x225mm | 25 | sany | 185.15 | 22.22
6D | WENTILÝASIÝA ULGAMY | 31 | Anemostat, 300x300mm | 77 | sany | 215.6 | 25.87
6D | WENTILÝASIÝA ULGAMY | 32 | Anemostat, 375x375mm | 34 | sany | 275.1 | 33.01
6D | WENTILÝASIÝA ULGAMY | 33 | Anemostat, 450x450mm | 97 | sany | 323.4 | 38.81
6D | WENTILÝASIÝA ULGAMY | 34 | Anemostat, 600x600mm | 56 | sany | 469 | 56.28
6D | WENTILÝASIÝA ULGAMY | 35 | Kwadrat gözenek(Fan koýl üçin - Barlag gapagy) - 600x600mm | 146 | sany | 141.19 | 16.94
6D | WENTILÝASIÝA ULGAMY | 36 | 4 öýjükli diffuzor 1mt | 18 | sany | 350.15 | 42.02
6D | WENTILÝASIÝA ULGAMY | 37 | Liniýaly Diffuzor (sorup alýan we üfleýän gözenekler), 300x150mm | 2 | sany | 287.6 | 34.51
6D | WENTILÝASIÝA ULGAMY | 38 | Liniýaly Diffuzor (sorup alýan we üfleýän gözenekler), 300x250mm | 2 | sany | 319.55 | 38.35
6D | WENTILÝASIÝA ULGAMY | 39 | Liniýaly Diffuzor (sorup alýan we üfleýän gözenekler), 300x400mm | 2 | sany | 750.7 | 90.08
6D | WENTILÝASIÝA ULGAMY | 40 | Liniýaly Diffuzor (sorup alýan we üfleýän gözenekler), 350x150mm | 12 | sany | 825.77 | 99.09
6D | WENTILÝASIÝA ULGAMY | 41 | Liniýaly Diffuzor (sorup alýan we üfleýän gözenekler), 400x200mm | 108 | sany | 905 | 108.6
6D | WENTILÝASIÝA ULGAMY | 42 | Liniýaly Diffuzor (sorup alýan we üfleýän gözenekler), 700x250mm | 4 | sany | 813.96 | 97.68
6D | WENTILÝASIÝA ULGAMY | 43 | Liniýaly Diffuzor (sorup alýan we üfleýän gözenekler), 1000x150mm | 50 | sany | 1058.15 | 126.98
6D | WENTILÝASIÝA ULGAMY | 44 | Tegelek Diffuzor D127mm | 36 | sany | 828.64 | 99.44
6D | WENTILÝASIÝA ULGAMY | 45 | Tegelek Diffuzor D150mm | 7 | sany | 931.82 | 111.82
6D | WENTILÝASIÝA ULGAMY | 46 | Laminer (Akyjy gurluş) Flow Unit 2400M3/H | 1 | sany | 29550.63 | 3546.08
6D | WENTILÝASIÝA ULGAMY | 47 | Vav Box - Sowadyjylandyrmanyň gutysy, V=2400m³/sag | 1 | sany | 726.32 | 87.16
6D | WENTILÝASIÝA ULGAMY | 48 | Elektrikli gyzdyryjy - 4 Kw | 1 | sany | 1402 | 168.24
6D | WENTILÝASIÝA ULGAMY | 49 | Egzoz Klapany F=(0,45Х0,45) М2 | 4 | sany | 774.52 | 92.94
6D | WENTILÝASIÝA ULGAMY | 50 | Howalandyryş gözenegi 0.45x0.45m | 4 | sany | 305.2 | 36.62
6D | WENTILÝASIÝA ULGAMY | 51 | Gury howa filtri (ýokary derejeli efektiw) 457x457mm | 4 | sany | 582.44 | 69.89
6D | WENTILÝASIÝA ULGAMY | 52 | Howa kanaly - sinklenen polat listden, galyňlygy - 0,5 mm | 7.89 | ton | 2625 | 315
6D | WENTILÝASIÝA ULGAMY | 53 | Howa kanaly - sinklenen polat listden, galyňlygy - 0,7 mm | 10.09 | ton | 2625 | 315
6D | WENTILÝASIÝA ULGAMY | 54 | Howa kanaly - sinklenen polat listden, galyňlygy - 0,8 mm | 15.24 | ton | 2625 | 315
6D | WENTILÝASIÝA ULGAMY | 55 | Maýyşgak howa kanaly - izolýasiýasyz, Ø127 | 100 | mt | 48 | 5.76
6D | WENTILÝASIÝA ULGAMY | 56 | Maýyşgak howa kanaly - izolýasiýasyz, Ø150 | 270 | mt | 51 | 6.12
6D | WENTILÝASIÝA ULGAMY | 57 | Maýyşgak howa kanaly - izolýasiýasyz, Ø200 | 180 | mt | 58 | 6.96
6D | WENTILÝASIÝA ULGAMY | 58 | Maýyşgak howa kanaly - izolýasiýasyz, Ø250 | 240 | mt | 68 | 8.16
6D | WENTILÝASIÝA ULGAMY | 59 | Maýyşgak howa kanaly - izolýasiýasyz, Ø300 | 410 | mt | 78.8 | 9.46
6D | WENTILÝASIÝA ULGAMY | 60 | Kanallaryň akustiki izolýasiýasy - 13mm | 335 | m2 | 11.97 | 1.44
6D | WENTILÝASIÝA ULGAMY | 61 | Maýyşgak howa kanaly - izolýasiýaly, Ø150 | 230 | mt | 46.05 | 5.53
6D | WENTILÝASIÝA ULGAMY | 62 | Maýyşgak howa kanaly - izolýasiýaly, Ø200 | 170 | mt | 53.4 | 6.41
6D | WENTILÝASIÝA ULGAMY | 63 | Maýyşgak howa kanaly - izolýasiýaly, Ø250 | 230 | mt | 67 | 8.04
6D | WENTILÝASIÝA ULGAMY | 64 | Maýyşgak howa kanaly - izolýasiýaly, Ø300 | 120 | mt | 87 | 10.44
6D | WENTILÝASIÝA ULGAMY | 65 | Howa damperi 150x100 | 98 | sany | 69.3 | 8.32
6D | WENTILÝASIÝA ULGAMY | 66 | Howa damperi 150x150 | 66 | sany | 89.25 | 10.71
6D | WENTILÝASIÝA ULGAMY | 67 | Howa damperi 200x150 | 43 | sany | 98.7 | 11.84
6D | WENTILÝASIÝA ULGAMY | 68 | Howa damperi 300x250 | 1 | sany | 169.75 | 20.37
6D | WENTILÝASIÝA ULGAMY | 69 | Howa damperi 400x300 | 3 | sany | 304.15 | 36.5
6D | WENTILÝASIÝA ULGAMY | 70 | Howa damperi 500x300 | 3 | sany | 389.49 | 46.74
6D | WENTILÝASIÝA ULGAMY | 71 | Howa damperi 550x300 | 1 | sany | 409.99 | 49.2
6D | WENTILÝASIÝA ULGAMY | 72 | CAV Box - Sowadyjylandyrmanyň gutysy, V=300m³/sag | 2 | sany | 1264.57 | 151.75
6D | WENTILÝASIÝA ULGAMY | 73 | CAV Box - Sowadyjylandyrmanyň gutysy, V=350m³/sag | 3 | sany | 1627.3 | 195.28
6D | WENTILÝASIÝA ULGAMY | 74 | CAV Box - Sowadyjylandyrmanyň gutysy, V=400m³/sag | 1 | sany | 1830.33 | 219.64
6D | WENTILÝASIÝA ULGAMY | 75 | CAV Box - Sowadyjylandyrmanyň gutysy, V=600m³/sag | 1 | sany | 2141.56 | 256.99
6D | WENTILÝASIÝA ULGAMY | 76 | CAV Box - Sowadyjylandyrmanyň gutysy, V=700m³/sag | 1 | sany | 2268.4 | 272.21
6D | WENTILÝASIÝA ULGAMY | 77 | CAV Box - Sowadyjylandyrmanyň gutysy, V=2160m³/sag | 1 | sany | 2526.32 | 303.16
6D | WENTILÝASIÝA ULGAMY | 78 | Ø 150 Gemiji anemostat | 8 | sany | 176 | 21.12
6D | WENTILÝASIÝA ULGAMY | 79 | Ø 120 Gemiji anemostat | 38 | sany | 230 | 27.6
6D | WENTILÝASIÝA ULGAMY | 80 | 600x600 Ýangyn gözenegi | 4 | sany | 813.96 | 97.68
6D | WENTILÝASIÝA ULGAMY | 81 | 450x450 Ýangyn gözenegi | 4 | sany | 650 | 78
6D | WENTILÝASIÝA ULGAMY | 82 | Iki hatarly gözenek 700x250 | 4 | sany | 905 | 108.6
6D | WENTILÝASIÝA ULGAMY | 83 | 600x600 Ýangyn Damperi | 4 | sany | 1909 | 229.08
6D | WENTILÝASIÝA ULGAMY | 84 | 450x450 Ýangyn Damperi | 4 | sany | 1608 | 192.96
6D | WENTILÝASIÝA ULGAMY | 85 | 200x150 Panjur - Gözenek ( daşky görnüşli gözenek ) | 5 | sany | 98.7 | 11.84
6D | WENTILÝASIÝA ULGAMY | 86 | 250x200 Panjur - Gözenek ( daşky görnüşli gözenek ) | 2 | sany | 106.75 | 12.81
6D | WENTILÝASIÝA ULGAMY | 87 | 300x300 Panjur - Gözenek ( daşky görnüşli gözenek ) | 1 | sany | 169.75 | 20.37
6D | WENTILÝASIÝA ULGAMY | 88 | 500x500 Panjur - Gözenek ( daşky görnüşli gözenek ) | 1 | sany | 471.56 | 56.59
6D | WENTILÝASIÝA ULGAMY | 89 | 700x500 Panjur - Gözenek ( daşky görnüşli gözenek ) | 1 | sany | 660.1 | 79.21
6D | WENTILÝASIÝA ULGAMY | 90 | 900x500 Panjur - Gözenek ( daşky görnüşli gözenek ) | 1 | sany | 848.7 | 101.84
6D | WENTILÝASIÝA ULGAMY | 91 | 1000x600 Panjur - Gözenek ( daşky görnüşli gözenek ) | 1 | sany | 1131.6 | 135.79
6D | WENTILÝASIÝA ULGAMY | 92 | 1550x700 Panjur - Gözenek ( daşky görnüşli gözenek ) | 2 | sany | 1246.3 | 149.56
6D | WENTILÝASIÝA ULGAMY | 93 | 1700x700 Panjur - Gözenek ( daşky görnüşli gözenek ) | 2 | sany | 1355.89 | 162.71
6D | WENTILÝASIÝA ULGAMY | 94 | 2000x1700 Panjur - Gözenek ( daşky görnüşli gözenek ) | 2 | sany | 1547.47 | 185.7
6D | WENTILÝASIÝA ULGAMY | 95 | 2200x700 Panjur - Gözenek ( daşky görnüşli gözenek ) | 2 | sany | 1658.52 | 199.02
6D | WENTILÝASIÝA ULGAMY | 96 | Üçek Görnüşli Egzost Fan - Q = 20000 m3/h | 2 | sany | 26208 | 3144.96
6D | WENTILÝASIÝA ULGAMY | 97 | Üçek Görnüşli Egzost Fan - Q = 30000 m3/h | 2 | sany | 35588 | 4270.56
6E | ÝANGYN ULGAMY | 1 | Sinklenen suwgaz geçiriji polat turba - DN20 - 2.65mm | 0.4 | ton | 2985 | 358.2
6E | ÝANGYN ULGAMY | 2 | Sinklenen suwgaz geçiriji polat turba DN25 - 3.25mm | 5.77 | ton | 2968 | 356.16
6E | ÝANGYN ULGAMY | 3 | Sinklenen suwgaz geçiriji polat turba DN40 - 3.25mm | 2.21 | ton | 2922 | 350.64
6E | ÝANGYN ULGAMY | 4 | Sinklenen suwgaz geçiriji polat turba DN32 - 3.25mm | 4.2 | ton | 2975 | 357
6E | ÝANGYN ULGAMY | 5 | Sinklenen suwgaz geçiriji polat turba DN50 - 3.65mm | 4.6 | ton | 2950 | 354
6E | ÝANGYN ULGAMY | 6 | Sinklenen suwgaz geçiriji polat turba DN65 - 3.65mm | 2.76 | ton | 3125 | 375
6E | ÝANGYN ULGAMY | 7 | Sinklenen suwgaz geçiriji polat turba DN75 - 4.05mm | 3.62 | ton | 2954 | 354.48
6E | ÝANGYN ULGAMY | 8 | Sinklenen suwgaz geçiriji polat turba DN100 - 4.50mm | 6.93 | ton | 3059 | 367.08
6E | ÝANGYN ULGAMY | 9 | Sinklenen suwgaz geçiriji polat turba DN125 - 4.85mm | 0.54 | ton | 3062 | 367.44
6E | ÝANGYN ULGAMY | 10 | Sinklenen suwgaz geçiriji polat turba DN150 - 4.85mm | 1.94 | ton | 3062 | 367.44
6E | ÝANGYN ULGAMY | 11 | Sinklenen suwgaz geçiriji polat turba DN200 - 5.00mm | 7.05 | ton | 3062 | 367.44
6E | ÝANGYN ULGAMY | 12 | Sinklenen suwgaz geçiriji polat turba DN250 - 5.60mm | 0.3 | ton | 3062 | 367.44
6E | ÝANGYN ULGAMY | 13 | Sinklenen suwgaz geçiriji polat turba DN300 - 6.30mm | 1.21 | ton | 3062 | 367.44
6E | ÝANGYN ULGAMY | 14 | Fitingleriň, asgyçlaryň, çykdajy materiallaryň bahalary bahanyň içine girizilendir (polat turba)(materiallaryň jemi bahasyndan 25%) | 1 | toplum | 31290.95 | 3754.91
6E | ÝANGYN ULGAMY | 15 | Turba boýagy (2gat) | 559.55 | kg | 12
6E | ÝANGYN ULGAMY | 16 | Turba boýagy (2gat) - Zähmet çykdajysy | 621.72 | m2 |  | 17.5
6E | ÝANGYN ULGAMY | 17 | Manometr | 16 | sany | 421.58 | 50.59
6E | ÝANGYN ULGAMY | 18 | Termometr | 8 | sany | 91.56 | 10.99
6E | ÝANGYN ULGAMY | 19 | Ýangyn balony - 6kg | 40 | sany | 240.87 | 28.9
6E | ÝANGYN ULGAMY | 20 | Ikili (kebelek görnüşli) klapan Ø62mm | 4 | sany | 580 | 69.6
6E | ÝANGYN ULGAMY | 21 | Ikili (kebelek görnüşli) klapan Ø100mm | 9 | sany | 619.46 | 74.34
6E | ÝANGYN ULGAMY | 22 | Ikili (kebelek görnüşli) klapan Ø150mm | 2 | sany | 756.13 | 90.74
6E | ÝANGYN ULGAMY | 23 | Ikili (kebelek görnüşli) klapan, açary bilen bile Ø100mm | 2 | sany | 650.19 | 78.02
6E | ÝANGYN ULGAMY | 24 | Ikili (kebelek görnüşli) klapan, açary bilen bile Ø150mm | 1 | sany | 780.54 | 93.66
6E | ÝANGYN ULGAMY | 25 | Test drenaž klapany Ø 50 mm | 4 | sany | 1678.32 | 201.4
6E | ÝANGYN ULGAMY | 26 | Flow switch Ø100mm | 6 | sany | 347.35 | 41.68
6E | ÝANGYN ULGAMY | 27 | Flow switch Ø150mm | 1 | sany | 571.03 | 68.52
6E | ÝANGYN ULGAMY | 28 | Çyg alarm klapany / Ø 100 mm | 1 | sany | 280 | 33.6
6E | ÝANGYN ULGAMY | 29 | Sprinklerler | 950 | sany | 17.5 | 2.1
6E | ÝANGYN ULGAMY | 30 | Ýangyn şkafy, ballonly we şlangaly | 30 | toplum | 700 | 84
6E | ÝANGYN ULGAMY | 31 | Birli ýangyn krany | 14 | sany | 361.76 | 43.41
6E | ÝANGYN ULGAMY | 32 | Ikili ýangyn krany | 16 | toplum | 651.17 | 78.14
6E | ÝANGYN ULGAMY | 33 | Zadwižka - ∅50 | 1 | sany | 208.97 | 25.08
6E | ÝANGYN ULGAMY | 34 | Zadwižka - ∅65 | 1 | sany | 223.94 | 26.87
6E | ÝANGYN ULGAMY | 35 | Zadwižka - ∅100 | 16 | sany | 300 | 36
6E | ÝANGYN ULGAMY | 36 | Zadwižka - ∅200 | 8 | sany | 570.54 | 68.46
6E | ÝANGYN ULGAMY | 37 | Kompensator - ∅150 | 4 | sany | 733.95 | 88.07
6E | ÝANGYN ULGAMY | 38 | Kompensator - ∅100 | 2 | sany | 673.17 | 80.78
6E | ÝANGYN ULGAMY | 39 | Kompensator - ∅80 | 7 | sany | 498.75 | 59.85
6E | ÝANGYN ULGAMY | 40 | Kompensator - ∅65 | 2 | sany | 418.92 | 50.27
6E | ÝANGYN ULGAMY | 41 | Kompensator - ∅40 | 2 | sany | 300.84 | 36.1
6E | ÝANGYN ULGAMY | 42 | Elektriki ýangyna garşy nasos gurluşy (Elektriki hereketlendiriji 7.5 kWt - 2sany, Nasos H=60mt Q=12m3/sag, Giňeldiji bak 500Lt - 1 sany) | 1 | toplum | 10457.8 | 1254.94
6E | ÝANGYN ULGAMY | 43 | Elektriki ýangyna garşy nasos gurluşy (Elektriki hereketlendiriji 7.5 kWt - 2sany, Nasos H=60mt Q=25m3/sag, Giňeldiji bak 500Lt - 1 sany) | 1 | toplum | 20372.55 | 2444.71
6E | ÝANGYN ULGAMY | 44 | Elektriki ýangyna garşy nasos gurluşy (Elektriki hereketlendiriji 45 kWt - 2sany, Nasos H=60mt Q=230m3/sag, Giňeldiji bak 500Lt - 1 sany) | 1 | toplum | 68096 | 8171.52
6E | ÝANGYN ULGAMY | 45 | Duz goýmak üçin gap | 1 | sany | 400 | 48
6E | ÝANGYN ULGAMY | 46 | Suwy ýumşadyjy gurluş - Q = 12 m³/sag | 1 | sany | 34464.5 | 4135.74
6E | ÝANGYN ULGAMY | 47 | Suw göteriji sorujy - Q=10 m³/sag | 2 | sany | 2993.76 | 359.25
6E | ÝANGYN ULGAMY | 48 | Kömür Filtr | 1 | sany | 3442.82 | 413.14
6E | ÝANGYN ULGAMY | 49 | Çäge süzgüjiniň gurluşy - Q = 12 m³/sag | 1 | sany | 26365.5 | 3163.86
6E | ÝANGYN ULGAMY | 50 | Jokey Nasos - Q = 3,5 m3/h | 1 | sany | 13037.5 | 1564.5
6E | ÝANGYN ULGAMY | 51 | Dalgyç Nasos - Q = 10 m3/h | 2 | sany | 2240 | 268.8
6F | GÖK BAGLARY SUWARMAK ULGAMY | 1 | Bag-bakjany Suwlama Ulgamy | 1 | toplum | 155000 | 18600
7A | HAS GÜÝÇLI NAPRÝAJENIÝA | 1 | Ýag bilen işleýän transformator - 1600kWa 10/0,4kW | 4 | sany | 70953 | 14190.6
7A | HAS GÜÝÇLI NAPRÝAJENIÝA | 2 | Giriş-çykyş ýaçeýkalary (öýjükler) - 10 kW | 16 | sany | 17500 | 3500
7A | HAS GÜÝÇLI NAPRÝAJENIÝA | 3 | Öwrüjiler topary (Redresör Grubu) | 1 | sany | 2255.31 | 451.06
7A | HAS GÜÝÇLI NAPRÝAJENIÝA | 4 | Generator - 1400 kWa | 2 | sany | 306250 | 61250
7A | HAS GÜÝÇLI NAPRÝAJENIÝA | 5 | Statik UPS ÜEÇ / 41-60 kWa (10-15 minut) | 10 | sany | 61726 | 12345.2
7A | HAS GÜÝÇLI NAPRÝAJENIÝA | 6 | Pes naprýajeniýanyň esasy paýlaýjy şitleri | 1 | toplum | 94000 | 18800
7A | HAS GÜÝÇLI NAPRÝAJENIÝA | 7 | Öwezini dolujy şitler (Kompensasiýa) | 1 | toplum | 25000 | 5000
7A | HAS GÜÝÇLI NAPRÝAJENIÝA | 8 | Pes naprýajeniýanyň paýlaýjy şitleri | 1 | toplum | 55000 | 11000
7A | HAS GÜÝÇLI NAPRÝAJENIÝA | 9 | Yşyklandyrmanyň şitleri we ştepseller | 1 | toplum | 35000 | 7000
7A | HAS GÜÝÇLI NAPRÝAJENIÝA | 10 | EDŞ (MCC) şitleri | 1 | toplum | 15000 | 3000
7A | HAS GÜÝÇLI NAPRÝAJENIÝA | 11 | Orta naprýajeniýanyň kabel uçlugy, içki görnüşli / 10kW 1X120/16 | 48 | sany | 105.5 | 21.1
7A | HAS GÜÝÇLI NAPRÝAJENIÝA | 12 | XLPE görnüşli kabel / 1*120/16 mm² , 0.6/10kW | 52 | mt | 171.5 | 34.3
7A | HAS GÜÝÇLI NAPRÝAJENIÝA | 13 | XLPE görnüşli kabel / 3*150/25 mm² , 0.6/10kW | 80 | mt | 350.93 | 70.19
7A | HAS GÜÝÇLI NAPRÝAJENIÝA | 14 | NYA kabel / 300/500W,1X1,5mm² | 106 | mt | 2.97 | 0.59
7A | HAS GÜÝÇLI NAPRÝAJENIÝA | 15 | NYA kabel / 300/500W,1X70mm² | 85 | mt | 53.55 | 10.71
7A | HAS GÜÝÇLI NAPRÝAJENIÝA | 16 | NYA kabel / 300/500W,1X150mm² | 125 | mt | 126.14 | 25.23
7A | HAS GÜÝÇLI NAPRÝAJENIÝA | 17 | NYMHY-TTR kabel / 300/500W, 2X1,5mm² | 1785 | mt | 3.64 | 0.73
7A | HAS GÜÝÇLI NAPRÝAJENIÝA | 21 | NYMHY-TTR kabel / 300/500W, 3X4mm² | 100 | mt | 11.97 | 2.39
7A | HAS GÜÝÇLI NAPRÝAJENIÝA | 22 | NYMHY-TTR kabel / 300/500W, 4X1,5mm² | 4079 | mt | 6.65 | 1.33
7A | HAS GÜÝÇLI NAPRÝAJENIÝA | 25 | NYMHY-TTR kabel / 300/500W, 5X2,5mm² | 1303 | mt | 19.46 | 3.89
7A | HAS GÜÝÇLI NAPRÝAJENIÝA | 26 | NYM kabel / 300/500W, 2X2,5mm² | 6000 | mt | 3.15 | 0.63
7A | HAS GÜÝÇLI NAPRÝAJENIÝA | 27 | NYM kabel / 300/500W, 3X1,5mm² | 6856 | mt | 4.93 | 0.99
7A | HAS GÜÝÇLI NAPRÝAJENIÝA | 28 | NYM kabel / 300/500W, 3X2,5mm² | 6567 | mt | 7.95 | 1.59
7A | HAS GÜÝÇLI NAPRÝAJENIÝA | 33 | NYM kabel / 300/500W, 5X1,5mm² | 7500 | mt | 24.99 | 5
7A | HAS GÜÝÇLI NAPRÝAJENIÝA | 34 | NYY kabel / 0,6/1kW 1X185 mm² | 500 | mt | 128.1 | 25.62
7A | HAS GÜÝÇLI NAPRÝAJENIÝA | 35 | NYY kabel / 0,6/1kW 3X2,5 mm² | 400 | mt | 7.59 | 1.52
7A | HAS GÜÝÇLI NAPRÝAJENIÝA | 36 | NYY kabel / 0,6/1kW 4X4 mm² | 100 | mt | 7.73 | 1.55
7A | HAS GÜÝÇLI NAPRÝAJENIÝA | 37 | NYY kabel / 0,6/1kW 3X6/4mm² | 78.89 | mt | 12.81 | 2.56
7A | HAS GÜÝÇLI NAPRÝAJENIÝA | 38 | NYY kabel / 0,6/1kW 3X16/10mm² | 305 | mt | 38.5 | 7.7
7A | HAS GÜÝÇLI NAPRÝAJENIÝA | 39 | NYY kabel / 0,6/1kW 3X35/16mm² | 220 | mt | 53.09 | 10.62
7A | HAS GÜÝÇLI NAPRÝAJENIÝA | 40 | NYY kabel / 0,6/1kW 3X50/25mm² | 250 | mt | 108.25 | 21.65
7A | HAS GÜÝÇLI NAPRÝAJENIÝA | 41 | NYY kabel / 0,6/1kW 3X70/35mm² | 300 | mt | 158.55 | 31.71
7A | HAS GÜÝÇLI NAPRÝAJENIÝA | 42 | NYY kabel / 0,6/1kW 3X150/70mm² | 150 | mt | 266.42 | 53.28
7A | HAS GÜÝÇLI NAPRÝAJENIÝA | 43 | NYY kabel / 0,6/1kW 3X240/120mm² | 150 | mt | 392 | 78.4
7A | HAS GÜÝÇLI NAPRÝAJENIÝA | 44 | NHXMH Kabel / 3X4mm² | 2000 | mt | 8.68 | 1.74
7A | HAS GÜÝÇLI NAPRÝAJENIÝA | 45 | NHXMH Kabel / 3X6mm² | 400 | mt | 11.9 | 2.38
7A | HAS GÜÝÇLI NAPRÝAJENIÝA | 46 | NHXMH Kabel / 3X10mm² | 410 | mt | 18.83 | 3.77
7A | HAS GÜÝÇLI NAPRÝAJENIÝA | 47 | (N)2XH Kabel / 3X70/35mm² | 50 | mt | 126.87 | 25.37
7A | HAS GÜÝÇLI NAPRÝAJENIÝA | 48 | (N)2XH Kabel / 3X95/50mm² | 90 | mt | 174.54 | 34.91
7A | HAS GÜÝÇLI NAPRÝAJENIÝA | 49 | (N)2XH Kabel / 3X120/70mm² | 150 | mt | 225.29 | 45.06
7A | HAS GÜÝÇLI NAPRÝAJENIÝA | 50 | (N)2XH Kabel / 3X150/70mm² | 70 | mt | 242.2 | 48.44
7A | HAS GÜÝÇLI NAPRÝAJENIÝA | 51 | (N)2XH Kabel / 5*2,5mm² | 2000 | mt | 12.32 | 2.46
7A | HAS GÜÝÇLI NAPRÝAJENIÝA | 52 | (N)2XH Kabel / 5*4mm² | 250 | mt | 14.55 | 2.91
7A | HAS GÜÝÇLI NAPRÝAJENIÝA | 53 | (N)2XH Kabel / 5*6mm² | 85 | mt | 17.57 | 3.51
7A | HAS GÜÝÇLI NAPRÝAJENIÝA | 54 | (N)2XH Kabel / 5*10mm² | 250 | mt | 29.36 | 5.87
7A | HAS GÜÝÇLI NAPRÝAJENIÝA | 55 | (N)2XH Kabel / 5*16mm² | 120 | mt | 54.49 | 10.9
7A | HAS GÜÝÇLI NAPRÝAJENIÝA | 56 | (N)2XH Kabel / 5*25mm² | 150 | mt | 80.99 | 16.2
7A | HAS GÜÝÇLI NAPRÝAJENIÝA | 57 | (N)2XH Kabel / 5*35mm² | 54 | mt | 125.95 | 25.19
7A | HAS GÜÝÇLI NAPRÝAJENIÝA | 58 | (N)2XH Kabel / 5*50mm² | 145 | mt | 159.84 | 31.97
7A | HAS GÜÝÇLI NAPRÝAJENIÝA | 59 | Kabel 1*25mm2 H07V | 18000 | mt | 1.16 | 0.23
7A | HAS GÜÝÇLI NAPRÝAJENIÝA | 60 | Kabel 1*35mm2 H07V | 200 | mt | 17.85 | 3.57
7A | HAS GÜÝÇLI NAPRÝAJENIÝA | 61 | Kabel 1*50mm2 H07V | 100 | mt | 32.9 | 6.58
7A | HAS GÜÝÇLI NAPRÝAJENIÝA | 62 | Kabel 1*70mm2 H07V | 90 | mt | 28 | 5.6
7A | HAS GÜÝÇLI NAPRÝAJENIÝA | 63 | Kabel 1*95mm2 H07V | 70 | mt | 61.36 | 12.27
7A | HAS GÜÝÇLI NAPRÝAJENIÝA | 64 | Kabel 1*120mm2 H07V | 50 | mt | 105 | 21
7A | HAS GÜÝÇLI NAPRÝAJENIÝA | 65 | Kabel 1*150mm2 H07V | 50 | mt | 119.7 | 23.94
7A | HAS GÜÝÇLI NAPRÝAJENIÝA | 66 | H:60mm / 100mm Kabel kanaly | 601 | mt | 32.75 | 6.55
7A | HAS GÜÝÇLI NAPRÝAJENIÝA | 67 | H:60mm / 150mm Kabel kanaly | 110 | mt | 49.79 | 9.96
7A | HAS GÜÝÇLI NAPRÝAJENIÝA | 68 | H:60mm / 200mm Kabel kanaly | 545 | mt | 57 | 11.4
7A | HAS GÜÝÇLI NAPRÝAJENIÝA | 69 | H:60mm / 250mm Kabel kanaly | 177 | mt | 75.52 | 15.1
7A | HAS GÜÝÇLI NAPRÝAJENIÝA | 70 | H:60mm / 300mm Kabel kanaly | 139 | mt | 85 | 17
7A | HAS GÜÝÇLI NAPRÝAJENIÝA | 71 | H:60mm / 400mm Kabel kanaly | 54 | mt | 94 | 18.8
7A | HAS GÜÝÇLI NAPRÝAJENIÝA | 72 | H:60mm / 500mm Kabel kanaly | 75 | mt | 116 | 23.2
7A | HAS GÜÝÇLI NAPRÝAJENIÝA | 73 | H:60mm / 600mm Kabel kanaly | 52 | mt | 185.26 | 37.05
7A | HAS GÜÝÇLI NAPRÝAJENIÝA | 74 | H:60Mm / 600Mm Kabel basgançagy | 58 | mt | 107 | 21.4
7A | HAS GÜÝÇLI NAPRÝAJENIÝA | 75 | Turba 16 mm, PWH | 14726 | mt | 2.11 | 0.42
7A | HAS GÜÝÇLI NAPRÝAJENIÝA | 76 | Turba 20 mm, PWH | 4490 | mt | 2.2 | 0.44
7A | HAS GÜÝÇLI NAPRÝAJENIÝA | 77 | Turba 25 mm, PWH | 616 | mt | 2.5 | 0.5
7A | HAS GÜÝÇLI NAPRÝAJENIÝA | 78 | Turba 32 mm, PWH | 339 | mt | 2.94 | 0.59
7A | HAS GÜÝÇLI NAPRÝAJENIÝA | 79 | Gofrirlenen turba; 20 mm., PWH, | 2624 | mt | 2.2 | 0.44
7A | HAS GÜÝÇLI NAPRÝAJENIÝA | 80 | Gofrirlenen turba; 25mm., PWH, | 209 | mt | 2.5 | 0.5
7A | HAS GÜÝÇLI NAPRÝAJENIÝA | 81 | Gofrirlenen turba; 32 mm., PWH, | 731 | mt | 2.94 | 0.59
7A | HAS GÜÝÇLI NAPRÝAJENIÝA | 82 | Gofrirlenen turba; 40 mm., PWH, | 1954 | mt | 3.4 | 0.68
7A | HAS GÜÝÇLI NAPRÝAJENIÝA | 83 | Gofrirlenen turba; 50 mm., PWH, | 3420 | mt | 3.9 | 0.78
7A | HAS GÜÝÇLI NAPRÝAJENIÝA | 84 | Gofrirlenen turba; 100 mm., PWH, | 596 | mt | 9.4 | 1.88
7A | HAS GÜÝÇLI NAPRÝAJENIÝA | 85 | Diwaryn içinde oturdylýan bir düwmeli pereklýuçatel | 1132 | sany | 9.94 | 1.99
7A | HAS GÜÝÇLI NAPRÝAJENIÝA | 86 | Diwaryn içinde oturdylýan iki düwmeli pereklýuçatel | 51 | sany | 13.86 | 2.77
7A | HAS GÜÝÇLI NAPRÝAJENIÝA | 87 | Diwaryn içinde oturdylýan wawien pereklýuçatel | 172 | sany | 35 | 7
7A | HAS GÜÝÇLI NAPRÝAJENIÝA | 88 | Diwaryn içinde oturdylýan light pereklýuçatel | 98 | sany | 18 | 3.6
7A | HAS GÜÝÇLI NAPRÝAJENIÝA | 89 | Diwaryn içinde oturdylýan topraklamaly rozetka | 140 | sany | 9 | 1.8
7A | HAS GÜÝÇLI NAPRÝAJENIÝA | 90 | Diwaryn içinde oturdylýan germetik gapakly rozetka | 90 | sany | 11 | 2.2
7A | HAS GÜÝÇLI NAPRÝAJENIÝA | 91 | Pol içindäki rozetka gutusy üçin topraklamaly rozetka, gutysy we ramasy bilen bile | 1103 | sany | 152 | 30.4
7A | HAS GÜÝÇLI NAPRÝAJENIÝA | 92 | Gizlin gurnama üçin UPS rozetkasy | 94 | sany | 19.25 | 3.85
7A | HAS GÜÝÇLI NAPRÝAJENIÝA | 93 | Diwaryn içinde oturdylýan Telefon rozetkasy | 200 | sany | 12.61 | 2.52
7A | HAS GÜÝÇLI NAPRÝAJENIÝA | 94 | Diwaryn içinde oturdylýan Telewizoryň rozetkasy | 41 | sany | 37.17 | 7.43
7A | HAS GÜÝÇLI NAPRÝAJENIÝA | 95 | Spot armatury 2х18Wt | 134 | sany | 80.75 | 16.15
7A | HAS GÜÝÇLI NAPRÝAJENIÝA | 96 | Spot armatury 2х26Wt | 159 | sany | 90 | 18
7A | HAS GÜÝÇLI NAPRÝAJENIÝA | 97 | Yşygyň kuwwatlylygyny sazlaýjyly Spot çyra 2x26W | 32 | sany | 90 | 18
7A | HAS GÜÝÇLI NAPRÝAJENIÝA | 98 | Spot armatury 2х36Wt | 59 | sany | 95 | 19
7A | HAS GÜÝÇLI NAPRÝAJENIÝA | 99 | Fluoressent armaturlar 2x18Wt | 49 | sany | 80.75 | 16.15
7A | HAS GÜÝÇLI NAPRÝAJENIÝA | 100 | Fluoressent armaturlar 1x36Wt | 51 | sany | 60 | 12
7A | HAS GÜÝÇLI NAPRÝAJENIÝA | 101 | Fluoressent armaturlar 2x36Wt | 70 | sany | 95 | 19
7A | HAS GÜÝÇLI NAPRÝAJENIÝA | 102 | Fluoressent armaturlar T5 lampajykly 2x28Wt | 65 | sany | 115 | 23
7A | HAS GÜÝÇLI NAPRÝAJENIÝA | 103 | 300 W Bakteriýa garşy yşyklandyryjy | 18 | sany | 97 | 19.4
7A | HAS GÜÝÇLI NAPRÝAJENIÝA | 104 | 115 W Bakteriýa garşy yşyklandyryjy | 28 | sany | 70 | 14
7A | HAS GÜÝÇLI NAPRÝAJENIÝA | 105 | 60 W diwardan asylýan yşyklandyryjy | 49 | sany | 50 | 10
7A | HAS GÜÝÇLI NAPRÝAJENIÝA | 106 | 15 W diwardan asylýan yşyklandyryjy | 53 | sany | 40 | 8
7A | HAS GÜÝÇLI NAPRÝAJENIÝA | 107 | ÇYKALGA ýazgyly yşyklandyryjy | 50 | sany | 105 | 21
7B | PES NAPRÝAJENIÝANYŇ ULGAMLARY | 1 | Galwanizirlenen lenta 40х4 | 8 | mt | 12.84 | 2.57
7B | PES NAPRÝAJENIÝANYŇ ULGAMLARY | 2 | Galwanizirlenen elektrody 20 mm, L:1,5m | 16 | sany | 128.07 | 25.61
7B | PES NAPRÝAJENIÝANYŇ ULGAMLARY | 3 | Galwanizirlenen elektrody diametri 20 mm, L:3 m | 24 | sany | 254.38 | 50.88
7B | PES NAPRÝAJENIÝANYŇ ULGAMLARY | 4 | 16 mm² ikigat örülen mis simi | 189 | mt | 10.64 | 2.13
7B | PES NAPRÝAJENIÝANYŇ ULGAMLARY | 5 | 25 mm² ikigat örülen mis simi | 107 | mt | 14.84 | 2.97
7B | PES NAPRÝAJENIÝANYŇ ULGAMLARY | 6 | 35 mm² ikigat örülen mis simi | 186 | mt | 22.26 | 4.45
7B | PES NAPRÝAJENIÝANYŇ ULGAMLARY | 7 | 50 mm² ikigat örülen mis simi | 230 | mt | 29.65 | 5.93
7B | PES NAPRÝAJENIÝANYŇ ULGAMLARY | 8 | 70 mm² ikigat örülen mis simi | 236 | mt | 44.49 | 8.9
7B | PES NAPRÝAJENIÝANYŇ ULGAMLARY | 9 | 95 mm² ikigat örülen mis simi | 67 | mt | 59.29 | 11.86
7B | PES NAPRÝAJENIÝANYŇ ULGAMLARY | 10 | Ýyldyrymdan gorag ulgamynyň galwanizirlenen turba 1" | 1 | mt | 61.57 | 12.31
7B | PES NAPRÝAJENIÝANYŇ ULGAMLARY | 11 | Diametri 100 m ýyldyrym gaýtaryjynyň işjeň goragy we ýyldyrymdan gorag ulgamynyň diregleri | 1 | sany | 3500 | 700
7B | PES NAPRÝAJENIÝANYŇ ULGAMLARY | 12 | Ýyldyrymdan gorag ulgamynyň göteriji bölümi - Taşıyıcı Klemens | 1 | sany | 14.84 | 2.97
7B | PES NAPRÝAJENIÝANYŇ ULGAMLARY | 13 | Ýyldyrymdan gorag ulgamynyň synagdan geçirilýän bölümi - Test Klemensi | 1 | sany | 73.85 | 14.77
7B | PES NAPRÝAJENIÝANYŇ ULGAMLARY | 14 | Ýyldyrymdan gorag ulgamynyň üçeklik mis simleri 50 mm (F 8mm) | 1 | mt | 29.65 | 5.93
7B | PES NAPRÝAJENIÝANYŇ ULGAMLARY | 15 | Ýyldyrymdan gorag ulgamynyň çykmaýan siminiň synag bölüminiň terminalynyň gutusy - İniş İletkeni Test Klemensi Terminal Kutusu | 1 | sany | 200.13 | 40.03
7C | PES NAPRÝAJENIÝANYŇ ULGAMLARY | 1 | Telewizýon Ulgamy | 1 | toplum | 100000 | 20000
7C | PES NAPRÝAJENIÝANYŇ ULGAMLARY | 2 | Kompýuter toplumy (Monitor, prosessor, syçanjyk, klawiýatura) | 19 | toplum | 2321.04 | 464.21
7C | PES NAPRÝAJENIÝANYŇ ULGAMLARY | 3 | Printer | 11 | toplum | 2646.06 | 529.21
7C | PES NAPRÝAJENIÝANYŇ ULGAMLARY | 4 | Faks enjamy | 10 | toplum | 2381.45 | 476.29
7C | PES NAPRÝAJENIÝANYŇ ULGAMLARY | 5 | Wideo gözegçlilik ulgamy | 1 | toplum | 40000 | 8000
7C | PES NAPRÝAJENIÝANYŇ ULGAMLARY | 6 | Sanly ulgam (Göni aragatnaşyk gepleşigi üçin gerekli enjamlar) | 1 | toplum | 20000 | 4000
7C | PES NAPRÝAJENIÝANYŇ ULGAMLARY | 7 | Serwer | 1 | toplum | 13065 | 2613
7C | PES NAPRÝAJENIÝANYŇ ULGAMLARY | 8 | Maglumat switçi | 2 | toplum | 6529.68 | 1305.94
7C | PES NAPRÝAJENIÝANYŇ ULGAMLARY | 9 | Patç panel | 2 | toplum | 459.37 | 91.87
7C | PES NAPRÝAJENIÝANYŇ ULGAMLARY | 10 | Awtomatiki telefon ulgamy (Telefon bekedi) | 1 | toplum | 35000 | 7000
7C | PES NAPRÝAJENIÝANYŇ ULGAMLARY | 11 | Telefon Paýlaýjy korobka | 2 | sany | 1500 | 300
7C | PES NAPRÝAJENIÝANYŇ ULGAMLARY | 12 | Optiki süýümli kabel OSK12 (FOC) | 200 | mt | 19.67 | 3.93
7C | PES NAPRÝAJENIÝANYŇ ULGAMLARY | 13 | Optiki süýümli kabel SM 4 CORE FOC | 200 | mt | 22.37 | 4.47
7C | PES NAPRÝAJENIÝANYŇ ULGAMLARY | 14 | Optiki süýümli kabel UTP Сat-6 | 1200 | mt | 2.91 | 0.58
7C | PES NAPRÝAJENIÝANYŇ ULGAMLARY | 15 | Telefon gurluşynyň kabeli, - TPP / 50X2X0,5+0.5mm² | 200 | mt | 34.65 | 6.93
7C | PES NAPRÝAJENIÝANYŇ ULGAMLARY | 16 | Koaksiýal kabel telewizion ulgamy üçin RG6 U6 | 1300 | mt | 2.1 | 0.42
7C | PES NAPRÝAJENIÝANYŇ ULGAMLARY | 17 | PWH turba ∅20 mm | 3300 | mt | 3.01 | 0.6
7D | PES NAPRÝAJENIÝANYŇ ULGAMLARY | 1 | Esasy Sagat | 1 | toplum | 255 | 51
7D | PES NAPRÝAJENIÝANYŇ ULGAMLARY | 2 | Ikinji derejeli sagatlar | 7 | toplum | 175 | 35
7D | PES NAPRÝAJENIÝANYŇ ULGAMLARY | 3 | Birleşdiriju koropkalar | 5 | sany | 325 | 65
7D | PES NAPRÝAJENIÝANYŇ ULGAMLARY | 4 | Güýç çeşmesi | 2 | toplum | 624 | 124.8
7D | PES NAPRÝAJENIÝANYŇ ULGAMLARY | 5 | Kabel - 4х1,5mm2 LIYCY | 300 | mt | 10.43 | 2.09
7D | PES NAPRÝAJENIÝANYŇ ULGAMLARY | 6 | Kabel - 3х1,5mm2 TTR | 10 | mt | 5.01 | 1
7D | PES NAPRÝAJENIÝANYŇ ULGAMLARY | 7 | PWH turba ∅18 mm | 280 | mt | 2.15 | 0.43
7E | PES NAPRÝAJENIÝANYŇ ULGAMLARY | 1 | Usilitel - radio we adatdan daşary ýagdaýda ýazga geçirijili, mikrofony bilen bir toplumda | 1 | toplum | 5947.72 | 1189.54
7E | PES NAPRÝAJENIÝANYŇ ULGAMLARY | 2 | Kolonka (gatygepleýji) - potolok görnüşli 3W | 113 | sany | 173.25 | 34.65
7E | PES NAPRÝAJENIÝANYŇ ULGAMLARY | 3 | Kolonka (gatygepleýji) - potolok görnüşli 6W | 65 | sany | 185 | 37
7E | PES NAPRÝAJENIÝANYŇ ULGAMLARY | 4 | Ses sazlaýjy, diwara goýulýan | 69 | sany | 141.12 | 28.22
7E | PES NAPRÝAJENIÝANYŇ ULGAMLARY | 5 | Korobka - guty | 100 | sany | 26 | 5.2
7E | PES NAPRÝAJENIÝANYŇ ULGAMLARY | 6 | Kabel - LIYCY - 4x2,5mm2 | 680 | mt | 16.73 | 3.35
7E | PES NAPRÝAJENIÝANYŇ ULGAMLARY | 7 | Kabel - LIYCY - 2x2,5mm2 | 550 | mt | 10.5 | 2.1
7E | PES NAPRÝAJENIÝANYŇ ULGAMLARY | 8 | Kabel - LIYCY - 2x1,5mm2 | 800 | mt | 5.74 | 1.15
7E | PES NAPRÝAJENIÝANYŇ ULGAMLARY | 9 | PWH turba ∅18 mm | 1850 | mt | 2.15 | 0.43
7F | PES NAPRÝAJENIÝANYŇ ULGAMLARY | 1 | Ýangyn Signalizasiýa Sistemasy | 1 | toplum | 22000 | 4400
7F | PES NAPRÝAJENIÝANYŇ ULGAMLARY | 2 | Tüssäniň optiki detektory | 150 | sany | 74.35 | 14.87
7F | PES NAPRÝAJENIÝANYŇ ULGAMLARY | 3 | Tüssäniň şöhle görnüşli (şöhleleriň akymy) detektory | 6 | sany | 76.92 | 15.38
7F | PES NAPRÝAJENIÝANYŇ ULGAMLARY | 4 | Tüsse detektory (ruçnoý) | 28 | sany | 70 | 14
7F | PES NAPRÝAJENIÝANYŇ ULGAMLARY | 5 | Tüssäniň optiki detektory (Asma potologyň içine ýerleşdirilen, LED görkezijili) | 65 | sany | 86.67 | 17.33
7F | PES NAPRÝAJENIÝANYŇ ULGAMLARY | 6 | Kombinirlenen ýangyn detektory | 3 | sany | 86.58 | 17.32
7F | PES NAPRÝAJENIÝANYŇ ULGAMLARY | 7 | Ýanyp-öçýän görkeziji we ses edýän sirena | 28 | sany | 27.92 | 5.58
7F | PES NAPRÝAJENIÝANYŇ ULGAMLARY | 8 | J-Y(ST)Y kabeli / 2X2X0,8+0,8mm² | 3000 | mt | 2.8 | 0.56
7F | PES NAPRÝAJENIÝANYŇ ULGAMLARY | 9 | J-Y(ST)Y-FE180 kabeli / 2X1,5mm² | 700 | mt | 1.33 | 0.27
7F | PES NAPRÝAJENIÝANYŇ ULGAMLARY | 10 | PWH turba ∅18 mm | 3300 | mt | 2.15 | 0.43
7G | LIFTLER WE ESKALATORLAR | 1 | Ýolagçy lifti, 1275 kg (1400x2100, 17 adamlyk, 2 duralgaly) | 2 | sany | 175000 | 52500
7G | LIFTLER WE ESKALATORLAR | 2 | Liftleriň konstruksiýasy | 2 | toplum | 14000 | 4200
9A | BEÝLEKI ENJAMALAR | 1 | Mebel, Aşhana, Kirhana Enjamlary | 1 | toplum | 1375716.29
9G | BEÝLEKI ENJAMALAR | 1 | Toýota korolla | 2 | sany | 68250
9G | BEÝLEKI ENJAMALAR | 2 | Tiz Kömek “Mersedes Bens” | 5 | sany | 385000
9G | BEÝLEKI ENJAMALAR | 3 | Ýörite kislorod daşamak üçin niýetlenen kiçi ýük awtoulagy Gazel kysymly | 5 | sany | 140000
9G | BEÝLEKI ENJAMALAR | 4 | Minibus 14-orunlyk Toýota awtoulagy | 2 | sany | 286500
9G | BEÝLEKI ENJAMALAR | 5 | Wodowoz -10 tonna awtoulagy | 1 | sany | 360500
9G | BEÝLEKI ENJAMALAR | 6 | Benzowoz -10 tonna awtoulagy | 1 | sany | 437500
9G | BEÝLEKI ENJAMALAR | 7 | Awtobus - 40 orunlyk Toýota | 1 | sany | 328670
9G | BEÝLEKI ENJAMALAR | 8 | Traktor | 1 | sany | 87584.58
9G | BEÝLEKI ENJAMALAR | 9 | Traktor tirkegi | 1 | sany | 17500
9G | BEÝLEKI ENJAMALAR | 10 | Samoswal awtoulagy | 1 | sany | 209475
9G | BEÝLEKI ENJAMALAR | 11 | Ewakuator | 1 | sany | 122500
9G | BEÝLEKI ENJAMALAR | 12 | Hanter | 1 | sany | 87500
9D | BEÝLEKI ENJAMALAR | 1 | Zaprawka enjamlary | 1 | toplum | 17500 | 3500
9D | BEÝLEKI ENJAMALAR | 2 | Fasad yuwujy sistemanyň enjamlary | 1 | toplum | 61000 | 12200
9D | BEÝLEKI ENJAMALAR | 3 | Awtoulag ýuwujy enjamlary toplumy | 1 | toplum | 21412 | 3211.8
9D | BEÝLEKI ENJAMALAR | 4 | Ot orýan maşyn | 4 | toplum | 3200 | 480
9D | BEÝLEKI ENJAMALAR | 5 | Awtoulag göteriji 5 tonnalyk Lawunç (podýomnik) | 2 | toplum | 22155 | 3323.25
9D | BEÝLEKI ENJAMALAR | 6 | 108 sanly toplum açar | 1 | toplum | 787.5 | 118.13
9D | BEÝLEKI ENJAMALAR | 7 | 140 sanly toplum açar | 2 | toplum | 1050 | 157.5
9D | BEÝLEKI ENJAMALAR | 8 | Awtoulaglaryň ätiýaç şaýlaryny gysyp çykarýan enjam (PRES) | 1 | toplum | 4121.25 | 618.19
9D | BEÝLEKI ENJAMALAR | 9 | Awtoulag kebşirleýji enjam (swaroçnyý aparat) | 1 | toplum | 525 | 78.75
9D | BEÝLEKI ENJAMALAR | 10 | Awtoulaglaryň tekerlerini gurnamak enjamlary (montaž) | 1 | toplum | 5250 | 787.5
9D | BEÝLEKI ENJAMALAR | 11 | Awtoulaglaryň tekerleriniň deň agramlylygyny sazlaýan enjam (balanserowka) | 1 | toplum | 6016.5 | 902.48
9D | BEÝLEKI ENJAMALAR | 12 | Awtoulaglaryň tekerlerine ýel beriji enjam (kompressor) | 1 | toplum | 13256.25 | 1988.44
9D | BEÝLEKI ENJAMALAR | 13 | Awtoulaglaryň ätiýaçlyk şaýlaryny, metallaryny burowlap deşýän enjam (siwirini ustanok) | 1 | toplum | 12274.5 | 1841.18
9D | BEÝLEKI ENJAMALAR | 14 | Awtoulaglar üçin kiçi galdyryjy enjam 3-10-15 tonnalyk (damkrad) | 3 | toplum | 2257.5 | 338.63
9D | BEÝLEKI ENJAMALAR | 15 | Awtoulaglaryň ätiýaç şaýlaryny ýontujy enjam (taçyla) | 1 | toplum | 36356.25 | 5453.44
9D | BEÝLEKI ENJAMALAR | 16 | 5 tekjeli sandyk toplumy, içi açarly (seýf) | 1 | toplum | 820 | 123
9D | BEÝLEKI ENJAMALAR | 17 | Awtoulaglaryň nurbatlaryny howa bilen açýan açar (pinewmatik açar) | 1 | toplum | 467.25 | 70.09
9D | BEÝLEKI ENJAMALAR | 18 | Awtoulaglaryň ätiýaç şaýlaryny gysyjy enjam (tisgi) | 1 | toplum | 6909 | 1036.35
9D | BEÝLEKI ENJAMALAR | 19 | Awtoulaglaryň metallaryny kesýän enjam (bolgarka) | 1 | toplum | 519.75 | 77.96
9D | BEÝLEKI ENJAMALAR | 20 | Metaly burowlap deşiji enjam (ruçnoý drel) | 1 | toplum | 1333.5 | 200.03
9D | BEÝLEKI ENJAMALAR | 21 | Awtoulaglara reňk sepiji enjam (pulbisizator) | 1 | toplum | 787.5 | 118.13
9D | BEÝLEKI ENJAMALAR | 22 | Awtoulaglaryň tekerleriniň göni basyşyny sazlaýan enjam (razwal shoždeniýa) | 1 | toplum | 71925 | 10788.75
9D | BEÝLEKI ENJAMALAR | 23 | Akkumulýatora tok beriji enjam (zarýatka) | 19 | toplum | 4961.25 | 744.19
8 | MEÝDANLARY ABADANLAŞDYRMAK | 1 | Taýýarlyk betony, 10 cm - B10-15 | 230.41 | m3 | 131 | 36.4
8 | MEÝDANLARY ABADANLAŞDYRMAK | 2 | Ulag ýollary, Beton B15 - 15cm | 1818.75 | m3 | 146
8 | MEÝDANLARY ABADANLAŞDYRMAK | 3 | Ulag ýollary, Beton B15 - 15cm - Zähmet çykdajysy | 12125 | m2 | 0 | 14
8 | MEÝDANLARY ABADANLAŞDYRMAK | 4 | Gözenekli armatura (armaturdan setka) | 31.08 | ton | 1890 | 280
8 | MEÝDANLARY ABADANLAŞDYRMAK | 5 | Pyýada ýollary, Beton B15 - 15cm | 1202.25 | m3 | 146
8 | MEÝDANLARY ABADANLAŞDYRMAK | 6 | Pyýada ýollary, Beton B15 - 15cm - Zähmet çykdajysy | 8015 | m2 | 0 | 14
8 | MEÝDANLARY ABADANLAŞDYRMAK | 7 | Beton bordýury B25 | 345.42 | m3 | 175 | 0
8 | MEÝDANLARY ABADANLAŞDYRMAK | 8 | Beton bordýury B25 - Zähmet çykdajysy | 5757 | mt |  | 10.5
8 | MEÝDANLARY ABADANLAŞDYRMAK | 9 | Çäge-çagyl garyndysyny dykyzlandyrmak GPS (1,25) | 1762.25 | m3 | 3.68 | 6.3
8 | MEÝDANLARY ABADANLAŞDYRMAK | 10 | Çäge-çagyl garyndysyny daşamak GPS, 38-47 km. | 2202.81 | m3 | 0 | 18.25
8 | MEÝDANLARY ABADANLAŞDYRMAK | 11 | Ösümlik topragy (Ösümlik topragy we iri çäge) | 1446.81 | m3 | 13.65 | 0
8 | MEÝDANLARY ABADANLAŞDYRMAK | 12 | Ösümlik topragy daşamak | 1446.81 | m3 | 0 | 22.4
8 | MEÝDANLARY ABADANLAŞDYRMAK | 13 | Toprakly ösümlik garyndyny (dökünli) düşemek | 1446.81 | m2 | 0 | 4.1
8 | MEÝDANLARY ABADANLAŞDYRMAK | 14 | Ekin meýdanlary tekizlemek | 1446.81 | m2 | 0 | 2.28
8 | MEÝDANLARY ABADANLAŞDYRMAK | 15 | Pel otlaryny ekmek (Çim) | 1446.81 | m2 | 2.94 | 5.5
8 | MEÝDANLARY ABADANLAŞDYRMAK | 16 | Agaç (Boýy 2,5-3,5 metr) | 120 | sany | 125 | 23.35
8 | MEÝDANLARY ABADANLAŞDYRMAK | 17 | Güller | 196 | sany | 5 | 0.75
8 | MEÝDANLARY ABADANLAŞDYRMAK | 18 | Oturgyçlar | 20 | sany | 875
8 | MEÝDANLARY ABADANLAŞDYRMAK | 19 | Zir-zibil sebeti | 20 | sany | 245
8 | MEÝDANLARY ABADANLAŞDYRMAK | 20 | Tagta kölege naweslary (430x430x380sm sekizburç nawes) | 1 | sany | 8137.51
8 | MEÝDANLARY ABADANLAŞDYRMAK | 21 | Hapa-galyndylar üçin konteýner | 6 | sany | 700
8 | MEÝDANLARY ABADANLAŞDYRMAK | 22 | Çoýundan lýuk gapakalary | 20 | sany | 210 | 35

## resources
| brand | country |  | material_unit_price | labor_unit_price
Brus (Agaç materialy) 5*10, 10*10 | TDS 8486-86 | Russiýa | m3 | 612
Gurluşyk çüýi | GELISIM ARDIÇ, ISO 9001:2009 | Türkiýe | kg | 3.15
Örülýän sim | TSE EN ISO 9001:2008 | Türkiýe | kg | 1.78
Yzgarly otaglaryň suwa çydamly izolýasiýasy | Yalteks, Kalekim, Deitermann,Sika | Türkiýe | kg | 8.75
Galyp materialy (Fin Fanerasy) | Fin fanerasy "PLYWOOD", 1,22X2,44х0,018 - TDS-3916.2-96, TDS-30108-94, TS 4645 EN 636-3, TS 46 | Hytaý | m2 | 25
Demir(Armatura) - (AI-Ø6-Ø8, AIII-Ø8-Ø32) | TDS-5781-82, TDS-10884-94, TS 708 | Russiýa | ton | 2275
Polluk Keramogranit - Ýerleriň granit şekilli keramika plitkalar bilen gaplanmasy (kleý we sep dolduryjy bilen) | TDS-6787-90 | Türkiýe | m2 | 70
Polluk keramiki plitalar (kleý we sep dolduryjy bilen) | TDS-6787-90 | Türkiýe | m2 | 63
Keramikadan plintuslyk plita, h:7sm | TDS-6787-90 | Türkiýe | mt | 4.41
Granitden polluk örtgi, 2sm | TDS-6787-90 | Türkiýe | m2 | 105
Içeriki basgançaklary granit stupeni, 3sm | TDS-6787-90 | Türkiýe | m2 | 140
Içeriki basgançaklaryň granit rihti, 2sm | TDS-6787-90 | Türkiýe | m2 | 105
Granitden plintus, h:7 sm | TDS-6787-90 | Türkiýe | mt | 7.35
Agaç parket gurnamak (keçesi bilen bilelikde) | TDS 862/ 1-85 | Türkiýe | m2 | 65
Agaç parket üçin plintus gurnamak | TDS 862/ 1-85 | Türkiýe | mt | 5.5
Beton ýüzi üçin YKS ýelim grunty | TDS-28196-89 | Türkiýe | kg | 5.25
Armstrong - Asma potoloklary gurnamak 60*60 | ABS, Armstrong - TS EN 13964, ГОСТ 6266-97 | Türkiýe | m2 | 42
Armstrong - Asma potoloklaryň sinklenen profillerden düzüdi | ABS, Armstrong - TS EN 13964, ГОСТ 6266-97 | Türkiýe | m2 | 21
Diwarlyk keramiki plita (kleý we sep dolduryjy bilen) | TDS-6787-90 | Türkiýe | m2 | 63
Liftiň gapy we diwarlary granit bilen örtmek - 3sm | TDS-6787-90 | Türkiýe | m2 | 140
Binanyň daşarysyndaky merdiwan üçin taýdyrmaýan granit - galynlygy 3sm | TDS 9480-89 | Hytaý | m2 | 140
Ýakylan granitden daşarky basgançaklaryň stupenleri - 3sm | TDS 9480-89 | Hytaý | m2 | 140
Daşarky basgançaklaryň rihtleri - 2sm | TDS 9480-89 | Hytaý | m2 | 105
Alýumin witražlar we gapylaryň karkaslary, komplekt bilen bile (39.065,00 kg) | Altes Aluminyum Sanayi, Bisam | Türkiýe | kg | 12.25
Alýumin penjireleriň karkaslary, komplekt bilen bile | Altes Aluminyum Sanayi, Bisam | Türkiýe | kg | 12.25
Fasadyň granit bilen gaplanmagy, 40x80x3sm | TDS 9480-89 | Türkiýe | m2 | 140
Binanyň daş tarapynyň graniti örtügi üçin anker materiallar | TDS 9480-89 | Türkiýe | m2 | 77
Binanyň daş tarapynyň örtügi - Mermer, 3sm | TDS 9480-89 | Wýetnam | m2 | 227.5
Binanyň daş tarapynyň Mermer örtügi üçin anker materiallar | TDS 9480-89 | Türkiýe | m2 | 77
Binanyň daş tarapynyň Mermer örtügi üçin kleý | TDS 9480-89 | Türkiýe | kg | 15.75
Aýnasüýümli plita 5sm, folgaly | TDS-23619-79 | Türkiýe | m2 | 11.38
Sinklenen turba DN25- 3.25mm | TDS 3262-91 | Türkiýe | ton | 2968
Sinklenen turba DN20 - 2.65mm | TDS 3262-91 | Türkiýe | ton | 2985
Sinklenen turba DN32 - 3.25mm | TDS 3262-91 | Türkiýe | ton | 2975
Sinklenen turba DN40 - 3.25mm | TDS 3262-91 | Türkiýe | ton | 2922
Turbalaryň izolýasiýasy (kauçuk esasly) Ø20, 9mm | ARMAFLEKS | Türkiýe | mt | 0.95
Turbalaryň izolýasiýasy (kauçuk esasly) Ø25, 13mm | ARMAFLEKS | Türkiýe | mt | 2.14
Turbalaryň izolýasiýasy (kauçuk esasly) Ø32, 13mm | ARMAFLEKS | Türkiýe | mt | 2.31
Turbalaryň izolýasiýasy (kauçuk esasly) Ø40, 13mm | ARMAFLEKS | Türkiýe | mt | 2.5
Turbalaryň izolýasiýasy (kauçuk esasly) Ø50, 19mm | ARMAFLEKS | Türkiýe | mt | 4.2
Turbalaryň izolýasiýasy (kauçuk esasly) Ø65, 19mm | ARMAFLEKS | Türkiýe | mt | 5.11
Turbalaryň izolýasiýasy (kauçuk esasly) Ø80, 19mm | ARMAFLEKS | Türkiýe | mt | 5.1
Turbalaryň izolýasiýasy (kauçuk esasly) Ø100, 19mm | ARMAFLEKS | Türkiýe | mt | 7.25
Turbalaryň izolýasiýasy (kauçuk esasly) Ø125, 19mm | ARMAFLEKS | Türkiýe | mt | 9.52
Turbalaryň izolýasiýasy (kauçuk esasly) Ø150, 19mm | ARMAFLEKS | Türkiýe | mt | 15.05
Turbalaryň izolýasiýasy (kauçuk esasly) Ø200, 19mm | ARMAFLEKS | Türkiýe | mt | 18.9
Turbalaryň izolýasiýasy (kauçuk esasly) Ø250, 19mm | ARMAFLEKS | Türkiýe | mt | 22.75
Turbalaryň izolýasiýasy (kauçuk esasly) Ø300, 19mm | ARMAFLEKS | Türkiýe | mt | 30
Sinklenen suwgaz geçiriji polat turba - DN20 - 2.65mm | TDS 3262-91, ТДS 10704-91 | Türkiýe | ton | 2985
Sinklenen suwgaz geçiriji polat turba DN25 - 3.25mm | TDS 3262-91, ТДS 10704-91 | Türkiýe | ton | 2968
Sinklenen suwgaz geçiriji polat turba DN40 - 3.25mm | TDS 3262-91, ТДS 10704-91 | Türkiýe | ton | 2922
Sinklenen suwgaz geçiriji polat turba DN32 - 3.25mm | TDS 3262-91, ТДS 10704-91 | Türkiýe | ton | 2975
Sinklenen suwgaz geçiriji polat turba DN50 - 3.65mm | TDS 3262-91, ТДS 10704-91 | Türkiýe | ton | 2950
Sinklenen suwgaz geçiriji polat turba DN65 - 3.65mm | TDS 3262-91, ТДS 10704-91 | Türkiýe | ton | 3125
Sinklenen suwgaz geçiriji polat turba DN75 - 4.05mm | TDS 3262-91, ТДS 10704-91 | Türkiýe | ton | 2954
Sinklenen suwgaz geçiriji polat turba DN100 - 4.50mm | TDS 3262-91, ТДS 10704-91 | Türkiýe | ton | 3059
Sinklenen suwgaz geçiriji polat turba DN125 - 4.85mm | TDS 3262-91, ТДS 10704-91 | Türkiýe | ton | 3062
Sinklenen suwgaz geçiriji polat turba DN150 - 4.85mm | TDS 3262-91, ТДS 10704-91 | Türkiýe | ton | 3062
Sinklenen suwgaz geçiriji polat turba DN200 - 5.00mm | TDS 3262-91, ТДS 10704-91 | Türkiýe | ton | 3062
Sinklenen suwgaz geçiriji polat turba DN250 - 5.60mm | TDS 3262-91, ТДS 10704-91 | Türkiýe | ton | 3062
Sinklenen suwgaz geçiriji polat turba DN300 - 6.30mm | TDS 3262-91, ТДS 10704-91 | Türkiýe | ton | 3062
Gözenekli armatura (armaturdan setka) | ГОСТ 23279-85, ГОСТ 6727-80, DIN 488,TSE 4559, ГОСТ 23279-85 | Türkiýe | ton | 1890
Demir profiller (dürli ölçeglerde) | TDS-30245-2003 | Türkiýe | ton | 2117.5
Howa kanaly - sinklenen polat listden, galyňlygy - 0,5 mm | ТDS14918-90 | Türkiýe | ton | 2625
Howa kanaly - sinklenen polat listden, galyňlygy - 0,7 mm | ТDS14918-90 | Türkiýe | ton | 2625
Howa kanaly - sinklenen polat listden, galyňlygy - 0,8 mm | ТDS14918-90 | Türkiýe | ton | 2625
Kanallaryň akustiki izolýasiýasy - 13mm | Izocam, Rockwool, Ode | Türkiýe | m2 | 11.97
Sentetik polimer esasly öz özünden gönelýän taýýar stýažka (2-3 mm) | TEKNOSELF | Türkiýe | kg | 22.78
Ýörite antistatik we bakteriýa garşy winil örtük bilen düşemek | GERFLOR | Türkiýe | m2 | 101.94
Pollary bakteriýa garşy epoksid esasly reňk | DYO-MARSHALL | Türkiýe | kg | 21
Diwarlaryň ýüzlerini goraýjy lentalar (metal konstruksiýaly plastik ýüzeýli) | ARFEN | Türkiýe | mt | 21
Diwarlaryň burçlaryny goraýjy lentalar (koridorlarda) (metal konstruksıýaly plastik ýüzeýli) | ARFEN | Türkiýe | mt | 9.98
MDF Mebel bilen içerki diwarlaryň gurnalmagy | Ýörite sargyt | Türkiýe | m2 | 320
Agaç gapy - 1050x2300 | Ýörite sargyt | Türkiýe | sany | 1202.67
Agaç gapy - 1600x2300 | Ýörite sargyt | Türkiýe | sany | 1832.64
Agaç gapy - 950x2300 | Ýörite sargyt | Türkiýe | sany | 1088
Agaç gapy - 850x2300 | Ýörite sargyt | Türkiýe | sany | 973.59
Agaç gapy - 2000x2400 | Ýörite sargyt | Türkiýe | sany | 2390.4
Agaç gapy - 1400x2300 | Ýörite sargyt | Türkiýe | sany | 1603.56
Metal ýangyn gapysy - 1600x2300 | Tetradoor | Türkiýe | sany | 2024
Metal ýangyn gapysy - 1200x2300 | Tetradoor | Türkiýe | sany | 1518
Metal ýangyn gapysy - 1200x2200 | Tetradoor | Türkiýe | sany | 1452
Süýşýän gapy (mehaniki we awtomatiki açylýan) - 100x2300 | Edora | Türkiýe | sany | 2584
Süýşýän gapy (mehaniki we awtomatiki açylýan) - 1500x2300 | Edora | Türkiýe | sany | 4120
Süýşýän gapy (mehaniki we awtomatiki açylýan) - 1600x2300 | Edora | Türkiýe | sany | 4800.77
Metal gapy - 1050x2030 | Tetradoor | Türkiýe | sany | 1172.32
Metal gapy - 1600x2300 | Tetradoor | Türkiýe | sany | 2024
Alýuminden edilen tutawaç (perila) | Barlok, Argesam | Türkiýe | mt | 355
Otaglaryň san belgileri bilen maglumat ýazgyjyklary | Koza, Biz Reklam | Türkiýe | sany | 152.1
Rentgen otagynda rentgen şöhlelerinden goraýjy ýörite gurşun gatlak | Adasu | Türkiýe | m2 | 666.23
Ýarym tegelek umywalnik | Turavit | Türkiýe | toplum | 200
Smesitel (Diwara oturdylýan) | Turavit | Türkiýe | sany | 105
Umywalnik üçin sifon | Turavit | Türkiýe | sany | 25
Maýyşgak şlanga | Turavit | Türkiýe | sany | 25
Unitaz, baçok we içki aksesuarlary(komplekt) | Turavit | Türkiýe | sany | 414.57
Pol gözenekleri / Ø32-Ø50 mm | Ertem, Ast | Türkiýe | sany | 46
Suwuk sabun gaby, poslanmaýan | Vitra | Türkiýe | sany | 106
Hajathana çotgasyny saklaýjy | Vitra | Türkiýe | sany | 24.8
Polotensa saklaýjy | Vitra | Türkiýe | sany | 35
Ýüz görülýän aýna | Vitra | Türkiýe | sany | 151
Egin-eşik asgylygy, ikili | Vitra | Türkiýe | sany | 128
Kagyz saklaýjy | Vitra | Türkiýe | sany | 32.24
Trap(Süzgüç-Gözenek) 50mm (10*10 hrom) | Ertem, Ast | Türkiýe | sany | 46
Trap(Süzgüç-Gözenek) 100mm (polatdan üçek üçin) | Ertem, Ast | Türkiýe | sany | 56
Awtomatiki el guradýan enjam | Vitra | Türkiýe | toplum | 1886.5
Fitingleriň, asgyçlaryň, çykdajy materiallaryň bahalary bahanyň içine girizilendir (Sinklenen turbalar)(materiallaryň jemi bahasyndan 25%) | Hakan, Firat, Vesbo | Türkiýe | toplum | 640.23
Fitingleriň, asgyçlaryň, çykdajy materiallaryň bahalary bahanyň içine girizilendir (PPRC turbalar)(materiallaryň jemi bahasyndan 25%) | Hakan, Firat, Vesbo | Türkiýe | toplum | 1036.97
Fitingleriň, asgyçlaryň, çykdajy materiallaryň bahalary bahanyň içine girizilendir (PWH turbalar)(materiallaryň jemi bahasyndan 25%) | Hakan, Firat, Vesbo | Türkiýe | toplum | 2902.67
Awtomatiki howa beriji | Ayvaz | Türkiýe | sany | 90.72
Fan koýliň termostady | Daikin | Türkiýe | sany | 133
Izolýasiýaly maýyşgak şlanga Ø20*400mm | Ayvaz | Türkiýe | sany | 45.26
Hapa saklaýjy Ø20 | Ayvaz, Duyar | Türkiýe | sany | 28.35
Hapa saklaýjy Ø32 | Ayvaz, Duyar | Türkiýe | sany | 55.2
Hapa saklaýjy Ø40 | Ayvaz, Duyar | Türkiýe | sany | 96.5
Hapa saklaýjy Ø65 | Ayvaz, Duyar | Türkiýe | sany | 170
Hapa saklaýjy Ø200 | Ayvaz, Duyar | Türkiýe | sany | 500
Hapa saklaýjy Ø250 | Ayvaz, Duyar | Türkiýe | sany | 839.56
Şar görnüşli grant / Ø20 mm | Ayvaz, Duyar | Türkiýe | sany | 41.65
Şar görnüşli grant / Ø25 mm | Ayvaz, Duyar | Türkiýe | sany | 63.7
Şar görnüşli grant / Ø32 mm | Ayvaz, Duyar | Türkiýe | sany | 106.4
Şar görnüşli grant / Ø40 mm | Ayvaz, Duyar | Türkiýe | sany | 137.24
Şar görnüşli grant / Ø50 mm | Ayvaz, Duyar | Türkiýe | sany | 178.41
Drosselli klapan - Ø65 mm | Ayvaz, Duyar | Türkiýe | sany | 842.95
Drosselli klapan - Ø80 mm | Ayvaz, Duyar | Türkiýe | sany | 898.5
Drosselli klapan - Ø100 mm | Ayvaz, Duyar | Türkiýe | sany | 915
Drosselli klapan - Ø125 mm | Ayvaz, Duyar | Türkiýe | sany | 985
Drosselli klapan - Ø200 mm | Ayvaz, Duyar | Türkiýe | sany | 1045.4
Ýyladyş gazany / Qh = 1163 KW | Viessmann | Türkiýe | sany | 88700
Poslamaýan polatdan tüsse çykyş turbasy Ø450mm H-10m | Ekol Baca | Türkiýe | toplum | 3711
Giňeldiji bak, 1000 Lt | Wilo | Türkiýe | toplum | 2500
Giňeldiji bak, 2000 Lt | Wilo | Türkiýe | toplum | 4579.5
Boýler 750 Lt | Demir Döküm | Türkiýe | toplum | 2963.85
Akkumulýatornyý baçok 2000 Lt | Wilo | Türkiýe | toplum | 5289.7
Boýleriň Sorujysy (Nasosy) - V=4 m3/sag | WILO | Türkiýe | toplum | 5422.4
Gyzgyn Suw ulgamynyň Sorujysy (Nasosy) - V=3 m³/sag | WILO | Türkiýe | toplum | 5422.4
Gazanyň Sorujysy (Şönt pompa) (Nasosy) - V=18 m3/sag | WILO | Türkiýe | toplum | 8512.87
Ýyladyjy ulgamyň Sorujysy (Nasosy) - V=3 m³/sag | WILO | Türkiýe | toplum | 5422.4
Ýyladyjy ulgamyň Sorujysy (Nasosy) - V=4-5 m³/sag | WILO | Türkiýe | sany | 5422.4
Ýyladyjy ulgamyň Sorujysy (Nasosy) - V=16-19 m³/sag | WILO | Türkiýe | sany | 8512.87
Ýyladyjy ulgamyň Sorujysy (Nasosy) - V=31 m³/sag | WILO | Türkiýe | sany | 9532.25
Ýyladyjy ulgamyň Sorujysy (Nasosy) - V=67 m3/sag | WILO | Türkiýe | toplum | 14475
Zadwižka, flanesli - Ø200 Mm | Ayvaz, Duyar | Türkiýe | sany | 700
Zadwižka, flanesli - Ø150 | Ayvaz, Duyar | Türkiýe | sany | 500
Zadwižka, flanesli - Ø125 | Ayvaz, Duyar | Türkiýe | sany | 400
Zadwižka, flanesli - Ø100 | Ayvaz, Duyar | Türkiýe | sany | 300
Zadwižka, flanesli - Ø80 | Ayvaz, Duyar | Türkiýe | sany | 250
Zadwižka, flanesli - Ø65 | Ayvaz, Duyar | Türkiýe | sany | 225
Zadwižka, flanesli - Ø50 | Ayvaz, Duyar | Türkiýe | sany | 200
Ildirgiç klapany (Gate Valve) - Ø40 | Ayvaz, Duyar | Türkiýe | sany | 980
Ildirgiç klapany (Gate Valve) - Ø32 | Ayvaz, Duyar | Türkiýe | sany | 791
Ildirgiç klapany (Gate Valve) - Ø25 | Ayvaz, Duyar | Türkiýe | sany | 592
Ildirgiç klapany (Gate Valve) - Ø20 | Ayvaz, Duyar | Türkiýe | sany | 298
Gorag klapany - Ø50 mm | Ayvaz, Duyar | Türkiýe | sany | 687.5
Gorag klapany - Ø32 mm | Ayvaz, Duyar | Türkiýe | sany | 318.75
Yza gaýtaryjy klapan - Ø100 mm | Ayvaz, Duyar | Türkiýe | sany | 350
Yza gaýtaryjy klapan - Ø80 mm | Ayvaz, Duyar | Türkiýe | sany | 325.23
Yza gaýtaryjy klapan - Ø65 mm | Ayvaz, Duyar | Türkiýe | sany | 260.66
Yza gaýtaryjy klapan - Ø50 mm | Ayvaz, Duyar | Türkiýe | sany | 255
Yza gaýtaryjy klapan - Ø40 mm | Ayvaz, Duyar | Türkiýe | sany | 232.31
Yza gaýtaryjy klapan - Ø32 mm | Ayvaz, Duyar | Türkiýe | sany | 195
Fan-koýl - Potolok görnüşli, Qt=1700Wt | Untes | Türkiýe | sany | 1155
Fan-koýl - Potolok görnüşli, Qt=2500Wt | Untes | Türkiýe | sany | 1260
Fan-koýl - Potolok görnüşli, Qt=3400Wt | Untes | Türkiýe | sany | 1330
Fan-koýl - Potolok görnüşli, Qt=4000Wt | Untes | Türkiýe | sany | 1382.5
Fan-koýl - Potolok görnüşli, Qt=4900Wt | Untes | Türkiýe | sany | 1470
Fan-koýl - Potolok görnüşli, Qt=6700Wt | Untes | Türkiýe | sany | 1680
Fan-koýl - Potolok görnüşli, Qt=7700Wt | Untes | Türkiýe | sany | 1820
Elektriki ýyladyjy wentilýator QТ= 2500 W | Arçelik | Türkiýe | sany | 2199.96
Elektriki ýyladyjy wentilýator QТ= 3000 W | Arçelik | Türkiýe | sany | 2540.16
Elektrikli gyzdyryjy - 500 wt | Arçelik | Türkiýe | sany | 1130.52
Elektrikli gyzdyryjy - 2000 wt | Arçelik | Türkiýe | sany | 1350
Hapa saklaýjy flanesli Ø80 | Ayvaz, Duyar | Türkiýe | sany | 180
Hapa saklaýjy flanesli Ø100 | Ayvaz, Duyar | Türkiýe | sany | 700
Hapa saklaýjy flanesli Ø125 | Ayvaz, Duyar | Türkiýe | sany | 300
Hapa saklaýjy flanesli Ø200 | Ayvaz, Duyar | Türkiýe | sany | 500
3 ýolly klapan Ø40 | Ayvaz, Duyar | Türkiýe | sany | 842.95
3 ýolly klapan Ø50 | Ayvaz, Duyar | Türkiýe | sany | 887.68
3 ýolly klapan Ø65 | Ayvaz, Duyar | Türkiýe | sany | 948.16
3 ýolly klapan Ø80 | Ayvaz, Duyar | Türkiýe | sany | 1027.07
3 ýolly klapan Ø100 | Ayvaz, Duyar | Türkiýe | sany | 1222.96
Split sowadyjy (diwar görnüşli) - 9000 btu/h | Vestel | Türkiýe | sany | 1055
Zadwižka klapan Flanesli, Ø50 | Ayvaz, Duyar | Türkiýe | sany | 208.97
Zadwižka klapan Flanesli, Ø65 | Ayvaz, Duyar | Türkiýe | sany | 223.94
Zadwižka klapan Flanesli, Ø80 | Ayvaz, Duyar | Türkiýe | sany | 250
Zadwižka klapan Flanesli, Ø100 | Ayvaz, Duyar | Türkiýe | sany | 300
Zadwižka klapan Flanesli, Ø125 | Ayvaz, Duyar | Türkiýe | sany | 400
Zadwižka klapan Flanesli, Ø150 | Ayvaz, Duyar | Türkiýe | sany | 500
Zadwižka klapan Flanesli, Ø200 | Ayvaz, Duyar | Türkiýe | sany | 700
Yza gaýtaryjy klapanlar Ø50 | Ayvaz, Duyar | Türkiýe | sany | 250
Yza gaýtaryjy klapanlar Ø80 | Ayvaz, Duyar | Türkiýe | sany | 325.23
Kompensator flanesli Ø80 | Ayvaz, Duyar | Türkiýe | sany | 670.54
Gazan üçin giňeldiji bak - 750 Lt | Ayvaz, Duyar | Türkiýe | sany | 2254.25
Çiller / Q = 450 Kw | McQuay, DAIKIN | Türkiýe | toplum | 335000
Çilleriň sirkulasiýon Sorujysy (Nasosy) - V=85 m3/sag | WILO | Türkiýe | toplum | 16303.73
Sowadyjy ulgamyň Sorujysy (Nasosy) - V=9m3/sag | WILO | Türkiýe | toplum | 7522
Sowadyjy ulgamyň Sorujysy (Nasosy) - V=15m³/sag | WILO | Türkiýe | sany | 8512.87
Sowadyjy ulgamyň Sorujysy (Nasosy) - V=23m³/sag | WILO | Türkiýe | sany | 9532.25
Sowadyjy ulgamyň Sorujysy (Nasosy) - V=50m³/sag | WILO | Türkiýe | sany | 11282.23
Sowadyjy ulgamyň Sorujysy (Nasosy) - V=64-66 m³/sag | WILO | Türkiýe | sany | 14475
Sowadyjy ulgamyň Sorujysy (Nasosy) - V=80m3/sag | WILO | Türkiýe | toplum | 16296.56
Sowadyjylandyrmagy gurnamak (AHU - Klima santral) / 3470 m³/sag | Untes | Türkiýe | sany | 31938.37
Sowadyjylandyrmagy gurnamak (AHU - Klima santral) / 3650-3950 m³/sag | Untes | Türkiýe | sany | 35938.37
Sowadyjylandyrmagy gurnamak (AHU - Klima santral) / 6080-10000 m³/sag | Untes | Türkiýe | sany | 50000
Sowadyjylandyrmagy gurnamak (AHU - Klima santral) / 10020 m³/sag | Untes | Türkiýe | sany | 50000
Sowadyjylandyrmagy gurnamak (AHU - Klima santral) / 10500 m³/sag | Untes | Türkiýe | sany | 50000
Sowadyjylandyrmagy gurnamak (AHU - Klima santral) / 11500 m³/sag | Untes | Türkiýe | sany | 60000
Sowadyjylandyrmagy gurnamak (AHU - Klima santral) / 13500 m³/sag | Untes | Türkiýe | sany | 70000
Sowadyjylandyrmagy gurnamak (AHU - Klima santral) / 14500 m³/sag | Untes | Türkiýe | sany | 80000
Sowadyjylandyrmagy gurnamak (AHU - Klima santral) / 16640 m³/sag | Untes | Türkiýe | sany | 95000
Kanal görnüşli çekiji wentilýator(Egzoz Fan) / V= 150m³/sag | Systemair | Türkiýe | sany | 507.5
Kanal görnüşli çekiji wentilýator(Egzoz Fan) / V= 200m³/sag | Systemair | Türkiýe | sany | 518
Kanal görnüşli çekiji wentilýator(Egzoz Fan) / V= 300m³/sag | Systemair | Türkiýe | sany | 696.5
Kanal görnüşli çekiji wentilýator(Egzoz Fan) / V= 350m³/sag | Systemair | Türkiýe | sany | 892.5
Kanal görnüşli çekiji wentilýator(Egzoz Fan) / V= 800m³/sag | Systemair | Türkiýe | sany | 927.5
Kanal görnüşli çekiji wentilýator(Egzoz Fan) / V= 900m³/sag | Systemair | Türkiýe | sany | 962.5
Radial (Aksiýal) görnüşli çekiji wentilýator(Egzoz Fan) / V= 2550m³/sag | Systemair | Türkiýe | sany | 5965.5
Radial (Aksiýal) görnüşli çekiji wentilýator(Egzoz Fan) / V= 3960m³/sag | Systemair | Türkiýe | sany | 6760.17
Radial (Aksiýal) görnüşli çekiji wentilýator(Egzoz Fan) / V= 4530m³/sag | Systemair | Türkiýe | sany | 7700
Radial (Aksiýal) görnüşli çekiji wentilýator(Egzoz Fan) / V= 8200m³/sag | Systemair | Türkiýe | sany | 7175
Radial (Aksiýal) görnüşli çekiji wentilýator(Egzoz Fan) / V= 8220m³/sag | Systemair | Türkiýe | sany | 7175
Radial (Aksiýal) görnüşli çekiji wentilýator(Egzoz Fan) / V= 10500m³/sag | Systemair | Türkiýe | sany | 7975
Radial (Aksiýal) görnüşli çekiji wentilýator(Egzoz Fan) / V= 11500m³/sag | Systemair | Türkiýe | sany | 8925
Radial (Aksiýal) görnüşli çekiji wentilýator(Egzoz Fan) / V= 13500m³/sag | Systemair | Türkiýe | sany | 11153.06
Radial (Aksiýal) görnüşli çekiji wentilýator(Egzoz Fan) / V= 14500m³/sag | Systemair | Türkiýe | sany | 11968.37
Radial (Aksiýal) görnüşli çekiji wentilýator(Egzoz Fan) / V= 20000m³/sag | Systemair | Türkiýe | sany | 13650
Radial (Aksiýal) görnüşli çekiji wentilýator(Egzoz Fan) / V= 30000m³/sag | Systemair | Türkiýe | sany | 26700
Çekiji wentilýator(Egzoz Fan) / V= 150m³/sag | Systemair | Türkiýe | sany | 2774.5
Çekiji wentilýator(Egzoz Fan) / V= 100m³/sag | Systemair | Türkiýe | sany | 1942.15
Anemostat, 150x150mm | Elektroteknik | Türkiýe | sany | 151.2
Anemostat, 225x225mm | Elektroteknik | Türkiýe | sany | 185.15
Anemostat, 300x300mm | Elektroteknik | Türkiýe | sany | 215.6
Anemostat, 375x375mm | Elektroteknik | Türkiýe | sany | 275.1
Anemostat, 450x450mm | Elektroteknik | Türkiýe | sany | 323.4
Anemostat, 600x600mm | Elektroteknik | Türkiýe | sany | 469
Kwadrat gözenek(Fan koýl üçin - Barlag gapagy) - 600x600mm | Elektroteknik | Türkiýe | sany | 141.19
4 öýjükli diffuzor 1mt | Elektroteknik | Türkiýe | sany | 350.15
Liniýaly Diffuzor (sorup alýan we üfleýän gözenekler), 300x150mm | Elektroteknik | Türkiýe | sany | 287.6
Liniýaly Diffuzor (sorup alýan we üfleýän gözenekler), 300x250mm | Elektroteknik | Türkiýe | sany | 319.55
Liniýaly Diffuzor (sorup alýan we üfleýän gözenekler), 300x400mm | Elektroteknik | Türkiýe | sany | 750.7
Liniýaly Diffuzor (sorup alýan we üfleýän gözenekler), 350x150mm | Elektroteknik | Türkiýe | sany | 825.77
Liniýaly Diffuzor (sorup alýan we üfleýän gözenekler), 400x200mm | Elektroteknik | Türkiýe | sany | 905
Liniýaly Diffuzor (sorup alýan we üfleýän gözenekler), 700x250mm | Elektroteknik | Türkiýe | sany | 813.96
Liniýaly Diffuzor (sorup alýan we üfleýän gözenekler), 1000x150mm | Elektroteknik | Türkiýe | sany | 1058.15
Tegelek Diffuzor D127mm | Elektroteknik | Türkiýe | sany | 828.64
Tegelek Diffuzor D150mm | Elektroteknik | Türkiýe | sany | 931.82
Laminer (Akyjy gurluş) Flow Unit 2400M3/H | Elektroteknik | Türkiýe | sany | 29550.63
Vav Box - Sowadyjylandyrmanyň gutysy, V=2400m³/sag | Systemair | Türkiýe | sany | 726.32
Elektrikli gyzdyryjy - 4 Kw | Arçelik | Türkiýe | sany | 1402
Egzoz Klapany F=(0,45Х0,45) М2 | Elektroteknik | Türkiýe | sany | 774.52
Howalandyryş gözenegi 0.45x0.45m | Elektroteknik | Türkiýe | sany | 305.2
Gury howa filtri (ýokary derejeli efektiw) 457x457mm | Elektroteknik | Türkiýe | sany | 582.44
Maýyşgak howa kanaly - izolýasiýasyz, Ø127 | Ode | Türkiýe | mt | 48
Maýyşgak howa kanaly - izolýasiýasyz, Ø150 | Ode | Türkiýe | mt | 51
Maýyşgak howa kanaly - izolýasiýasyz, Ø200 | Ode | Türkiýe | mt | 58
Maýyşgak howa kanaly - izolýasiýasyz, Ø250 | Ode | Türkiýe | mt | 68
Maýyşgak howa kanaly - izolýasiýasyz, Ø300 | Ode | Türkiýe | mt | 78.8
Maýyşgak howa kanaly - izolýasiýaly, Ø150 | Ode | Türkiýe | mt | 46.05
Maýyşgak howa kanaly - izolýasiýaly, Ø200 | Ode | Türkiýe | mt | 53.4
Maýyşgak howa kanaly - izolýasiýaly, Ø250 | Ode | Türkiýe | mt | 67
Maýyşgak howa kanaly - izolýasiýaly, Ø300 | Ode | Türkiýe | mt | 87
Howa damperi 150x100 | Elektroteknik | Türkiýe | sany | 69.3
Howa damperi 150x150 | Elektroteknik | Türkiýe | sany | 89.25
Howa damperi 200x150 | Elektroteknik | Türkiýe | sany | 98.7
Howa damperi 300x250 | Elektroteknik | Türkiýe | sany | 169.75
Howa damperi 400x300 | Elektroteknik | Türkiýe | sany | 304.15
Howa damperi 500x300 | Elektroteknik | Türkiýe | sany | 389.49
Howa damperi 550x300 | Elektroteknik | Türkiýe | sany | 409.99
CAV Box - Sowadyjylandyrmanyň gutysy, V=300m³/sag | Systemair | Türkiýe | sany | 1264.57
CAV Box - Sowadyjylandyrmanyň gutysy, V=350m³/sag | Systemair | Türkiýe | sany | 1627.3
CAV Box - Sowadyjylandyrmanyň gutysy, V=400m³/sag | Systemair | Türkiýe | sany | 1830.33
CAV Box - Sowadyjylandyrmanyň gutysy, V=600m³/sag | Systemair | Türkiýe | sany | 2141.56
CAV Box - Sowadyjylandyrmanyň gutysy, V=700m³/sag | Systemair | Türkiýe | sany | 2268.4
CAV Box - Sowadyjylandyrmanyň gutysy, V=2160m³/sag | Systemair | Türkiýe | sany | 2526.32
Ø 150 Gemiji anemostat | Systemair | Türkiýe | sany | 176
Ø 120 Gemiji anemostat | Systemair | Türkiýe | sany | 230
600x600 Ýangyn gözenegi | Systemair | Türkiýe | sany | 813.96
450x450 Ýangyn gözenegi | Systemair | Türkiýe | sany | 650
Iki hatarly gözenek 700x250 | Systemair | Türkiýe | sany | 905
600x600 Ýangyn Damperi | Systemair | Türkiýe | sany | 1909
450x450 Ýangyn Damperi | Systemair | Türkiýe | sany | 1608
200x150 Panjur - Gözenek ( daşky görnüşli gözenek ) | Systemair | Türkiýe | sany | 98.7
250x200 Panjur - Gözenek ( daşky görnüşli gözenek ) | Systemair | Türkiýe | sany | 106.75
300x300 Panjur - Gözenek ( daşky görnüşli gözenek ) | Systemair | Türkiýe | sany | 169.75
500x500 Panjur - Gözenek ( daşky görnüşli gözenek ) | Systemair | Türkiýe | sany | 471.56
700x500 Panjur - Gözenek ( daşky görnüşli gözenek ) | Systemair | Türkiýe | sany | 660.1
900x500 Panjur - Gözenek ( daşky görnüşli gözenek ) | Systemair | Türkiýe | sany | 848.7
1000x600 Panjur - Gözenek ( daşky görnüşli gözenek ) | Systemair | Türkiýe | sany | 1131.6
1550x700 Panjur - Gözenek ( daşky görnüşli gözenek ) | Systemair | Türkiýe | sany | 1246.3
1700x700 Panjur - Gözenek ( daşky görnüşli gözenek ) | Systemair | Türkiýe | sany | 1355.89
2000x1700 Panjur - Gözenek ( daşky görnüşli gözenek ) | Systemair | Türkiýe | sany | 1547.47
2200x700 Panjur - Gözenek ( daşky görnüşli gözenek ) | Systemair | Türkiýe | sany | 1658.52
Üçek Görnüşli Egzost Fan - Q = 20000 m3/h | Systemair | Türkiýe | sany | 26208
Üçek Görnüşli Egzost Fan - Q = 30000 m3/h | Systemair | Türkiýe | sany | 35588
Fitingleriň, asgyçlaryň, çykdajy materiallaryň bahalary bahanyň içine girizilendir (polat turba)(materiallaryň jemi bahasyndan 25%) | Hakan, Firat, Vesbo | Türkiýe | toplum | 31290.95
Manometr | Rothenmerger | Türkiýe | sany | 421.58
Termometr | Rothenmerger | Türkiýe | sany | 91.56
Ýangyn balony - 6kg | Norm Teknik | Türkiýe | sany | 240.87
Ikili (kebelek görnüşli) klapan Ø62mm | Norm Teknik | Türkiýe | sany | 580
Ikili (kebelek görnüşli) klapan Ø100mm | Norm Teknik | Türkiýe | sany | 619.46
Ikili (kebelek görnüşli) klapan Ø150mm | Norm Teknik | Türkiýe | sany | 756.13
Ikili (kebelek görnüşli) klapan, açary bilen bile Ø100mm | Norm Teknik | Türkiýe | sany | 650.19
Ikili (kebelek görnüşli) klapan, açary bilen bile Ø150mm | Norm Teknik | Türkiýe | sany | 780.54
Test drenaž klapany Ø 50 mm | Norm Teknik | Türkiýe | sany | 1678.32
Flow switch Ø100mm | Norm Teknik | Türkiýe | sany | 347.35
Flow switch Ø150mm | Norm Teknik | Türkiýe | sany | 571.03
Çyg alarm klapany / Ø 100 mm | Norm Teknik | Türkiýe | sany | 280
Sprinklerler | Norm Teknik | Türkiýe | sany | 17.5
Ýangyn şkafy, ballonly we şlangaly | Norm Teknik | Türkiýe | toplum | 700
Birli ýangyn krany | Norm Teknik | Türkiýe | sany | 361.76
Ikili ýangyn krany | Norm Teknik | Türkiýe | toplum | 651.17
Zadwižka - ∅50 | Ayvaz, Duyar | Türkiýe | sany | 208.97
Zadwižka - ∅65 | Ayvaz, Duyar | Türkiýe | sany | 223.94
Zadwižka - ∅100 | Ayvaz, Duyar | Türkiýe | sany | 300
Zadwižka - ∅200 | Ayvaz, Duyar | Türkiýe | sany | 570.54
Kompensator - ∅150 | Norm Teknik | Türkiýe | sany | 733.95
Kompensator - ∅100 | Norm Teknik | Türkiýe | sany | 673.17
Kompensator - ∅80 | Norm Teknik | Türkiýe | sany | 498.75
Kompensator - ∅65 | Norm Teknik | Türkiýe | sany | 418.92
Kompensator - ∅40 | Norm Teknik | Türkiýe | sany | 300.84
Elektriki ýangyna garşy nasos gurluşy (Elektriki hereketlendiriji 7.5 kWt - 2sany, Nasos H=60mt Q=12m3/sag, Giňeldiji bak 500Lt - 1 sany) | WILO | Türkiýe | toplum | 10457.8
Elektriki ýangyna garşy nasos gurluşy (Elektriki hereketlendiriji 7.5 kWt - 2sany, Nasos H=60mt Q=25m3/sag, Giňeldiji bak 500Lt - 1 sany) | WILO | Türkiýe | toplum | 20372.55
Elektriki ýangyna garşy nasos gurluşy (Elektriki hereketlendiriji 45 kWt - 2sany, Nasos H=60mt Q=230m3/sag, Giňeldiji bak 500Lt - 1 sany) | WILO | Türkiýe | toplum | 68096
Duz goýmak üçin gap | WILO | Türkiýe | sany | 400
Suwy ýumşadyjy gurluş - Q = 12 m³/sag | Polisu | Türkiýe | sany | 34464.5
Suw göteriji sorujy - Q=10 m³/sag | Polisu | Türkiýe | sany | 2993.76
Kömür Filtr | Polisu | Türkiýe | sany | 3442.82
Çäge süzgüjiniň gurluşy - Q = 12 m³/sag | Polisu | Türkiýe | sany | 26365.5
Jokey Nasos - Q = 3,5 m3/h | WILO | Türkiýe | sany | 13037.5
Dalgyç Nasos - Q = 10 m3/h | WILO | Türkiýe | sany | 2240
Bag-bakjany Suwlama Ulgamy | Rainbird,Hunter | Türkiýe | toplum | 155000
Ýag bilen işleýän transformator - 1600kWa 10/0,4kW | Areva, ABB | Türkiýe | sany | 70953
Giriş-çykyş ýaçeýkalary (öýjükler) - 10 kW | Areva, ABB | Türkiýe | sany | 17500
Öwrüjiler topary (Redresör Grubu) | Areva, ABB | Türkiýe | sany | 2255.31
Generator - 1400 kWa | Aksa | Türkiýe | sany | 306250
Statik UPS ÜEÇ / 41-60 kWa (10-15 minut) | Masterguard | Türkiýe | sany | 61726
Pes naprýajeniýanyň esasy paýlaýjy şitleri | Cimtav, Kıraç, Omega | Türkiýe | toplum | 94000
Öwezini dolujy şitler (Kompensasiýa) | Cimtav, Kıraç, Omega | Türkiýe | toplum | 25000
Pes naprýajeniýanyň paýlaýjy şitleri | Cimtav, Kıraç, Omega | Türkiýe | toplum | 55000
Yşyklandyrmanyň şitleri we ştepseller | Cimtav, Kıraç, Omega | Türkiýe | toplum | 35000
EDŞ (MCC) şitleri | Cimtav, Kıraç, Omega | Türkiýe | toplum | 15000
Orta naprýajeniýanyň kabel uçlugy, içki görnüşli / 10kW 1X120/16 | Ünal kablo | Türkiýe | sany | 105.5
XLPE görnüşli kabel / 1*120/16 mm² , 0.6/10kW | Ünal kablo | Türkiýe | mt | 171.5
XLPE görnüşli kabel / 3*150/25 mm² , 0.6/10kW | Ünal kablo | Türkiýe | mt | 350.93
NYA kabel / 300/500W,1X1,5mm² | Ünal kablo | Türkiýe | mt | 2.97
NYA kabel / 300/500W,1X70mm² | Ünal kablo | Türkiýe | mt | 53.55
NYA kabel / 300/500W,1X150mm² | Ünal kablo | Türkiýe | mt | 126.14
NYMHY-TTR kabel / 300/500W, 2X1,5mm² | Ünal kablo | Türkiýe | mt | 3.64
NYMHY-TTR kabel / 300/500W, 3X4mm² | Ünal kablo | Türkiýe | mt | 11.97
NYMHY-TTR kabel / 300/500W, 4X1,5mm² | Ünal kablo | Türkiýe | mt | 6.65
NYMHY-TTR kabel / 300/500W, 5X2,5mm² | Ünal kablo | Türkiýe | mt | 19.46
NYM kabel / 300/500W, 2X2,5mm² | Ünal kablo | Türkiýe | mt | 3.15
NYM kabel / 300/500W, 3X1,5mm² | Ünal kablo | Türkiýe | mt | 4.93
NYM kabel / 300/500W, 3X2,5mm² | Ünal kablo | Türkiýe | mt | 7.95
NYM kabel / 300/500W, 5X1,5mm² | Ünal kablo | Türkiýe | mt | 24.99
NYY kabel / 0,6/1kW 1X185 mm² | Ünal kablo | Türkiýe | mt | 128.1
NYY kabel / 0,6/1kW 3X2,5 mm² | Ünal kablo | Türkiýe | mt | 7.59
NYY kabel / 0,6/1kW 4X4 mm² | Ünal kablo | Türkiýe | mt | 7.73
NYY kabel / 0,6/1kW 3X6/4mm² | Ünal kablo | Türkiýe | mt | 12.81
NYY kabel / 0,6/1kW 3X16/10mm² | Ünal kablo | Türkiýe | mt | 38.5
NYY kabel / 0,6/1kW 3X35/16mm² | Ünal kablo | Türkiýe | mt | 53.09
NYY kabel / 0,6/1kW 3X50/25mm² | Ünal kablo | Türkiýe | mt | 108.25
NYY kabel / 0,6/1kW 3X70/35mm² | Ünal kablo | Türkiýe | mt | 158.55
NYY kabel / 0,6/1kW 3X150/70mm² | Ünal kablo | Türkiýe | mt | 266.42
NYY kabel / 0,6/1kW 3X240/120mm² | Ünal kablo | Türkiýe | mt | 392
NHXMH Kabel / 3X4mm² | Ünal kablo | Türkiýe | mt | 8.68
NHXMH Kabel / 3X6mm² | Ünal kablo | Türkiýe | mt | 11.9
NHXMH Kabel / 3X10mm² | Ünal kablo | Türkiýe | mt | 18.83
(N)2XH Kabel / 3X70/35mm² | Ünal kablo | Türkiýe | mt | 126.87
(N)2XH Kabel / 3X95/50mm² | Ünal kablo | Türkiýe | mt | 174.54
(N)2XH Kabel / 3X120/70mm² | Ünal kablo | Türkiýe | mt | 225.29
(N)2XH Kabel / 3X150/70mm² | Ünal kablo | Türkiýe | mt | 242.2
(N)2XH Kabel / 5*2,5mm² | Ünal kablo | Türkiýe | mt | 12.32
(N)2XH Kabel / 5*4mm² | Ünal kablo | Türkiýe | mt | 14.55
(N)2XH Kabel / 5*6mm² | Ünal kablo | Türkiýe | mt | 17.57
(N)2XH Kabel / 5*10mm² | Ünal kablo | Türkiýe | mt | 29.36
(N)2XH Kabel / 5*16mm² | Ünal kablo | Türkiýe | mt | 54.49
(N)2XH Kabel / 5*25mm² | Ünal kablo | Türkiýe | mt | 80.99
(N)2XH Kabel / 5*35mm² | Ünal kablo | Türkiýe | mt | 125.95
(N)2XH Kabel / 5*50mm² | Ünal kablo | Türkiýe | mt | 159.84
Kabel 1*25mm2 H07V | Ünal kablo | Türkiýe | mt | 1.16
Kabel 1*35mm2 H07V | Ünal kablo | Türkiýe | mt | 17.85
Kabel 1*50mm2 H07V | Ünal kablo | Türkiýe | mt | 32.9
Kabel 1*70mm2 H07V | Ünal kablo | Türkiýe | mt | 28
Kabel 1*95mm2 H07V | Ünal kablo | Türkiýe | mt | 61.36
Kabel 1*120mm2 H07V | Ünal kablo | Türkiýe | mt | 105
Kabel 1*150mm2 H07V | Ünal kablo | Türkiýe | mt | 119.7
H:60mm / 100mm Kabel kanaly | Gersan | Türkiýe | mt | 32.75
H:60mm / 150mm Kabel kanaly | Gersan | Türkiýe | mt | 49.79
H:60mm / 200mm Kabel kanaly | Gersan | Türkiýe | mt | 57
H:60mm / 250mm Kabel kanaly | Gersan | Türkiýe | mt | 75.52
H:60mm / 300mm Kabel kanaly | Gersan | Türkiýe | mt | 85
H:60mm / 400mm Kabel kanaly | Gersan | Türkiýe | mt | 94
H:60mm / 500mm Kabel kanaly | Gersan | Türkiýe | mt | 116
H:60mm / 600mm Kabel kanaly | Gersan | Türkiýe | mt | 185.26
H:60Mm / 600Mm Kabel basgançagy | Gersan | Türkiýe | mt | 107
Diwaryn içinde oturdylýan bir düwmeli pereklýuçatel | Schneider | Türkiýe | sany | 9.94
Diwaryn içinde oturdylýan iki düwmeli pereklýuçatel | Schneider | Türkiýe | sany | 13.86
Diwaryn içinde oturdylýan wawien pereklýuçatel | Schneider | Türkiýe | sany | 35
Diwaryn içinde oturdylýan light pereklýuçatel | Schneider | Türkiýe | sany | 18
Diwaryn içinde oturdylýan topraklamaly rozetka | Schneider | Türkiýe | sany | 9
Diwaryn içinde oturdylýan germetik gapakly rozetka | Schneider | Türkiýe | sany | 11
Pol içindäki rozetka gutusy üçin topraklamaly rozetka, gutysy we ramasy bilen bile | Schneider | Türkiýe | sany | 152
Gizlin gurnama üçin UPS rozetkasy | Schneider | Türkiýe | sany | 19.25
Diwaryn içinde oturdylýan Telefon rozetkasy | Schneider | Türkiýe | sany | 12.61
Diwaryn içinde oturdylýan Telewizoryň rozetkasy | Schneider | Türkiýe | sany | 37.17
Spot armatury 2х18Wt | Philips | Türkiýe | sany | 80.75
Spot armatury 2х26Wt | Philips | Türkiýe | sany | 90
Yşygyň kuwwatlylygyny sazlaýjyly Spot çyra 2x26W | Philips | Türkiýe | sany | 90
Spot armatury 2х36Wt | Philips | Türkiýe | sany | 95
Fluoressent armaturlar 2x18Wt | Philips | Türkiýe | sany | 80.75
Fluoressent armaturlar 1x36Wt | Philips | Türkiýe | sany | 60
Fluoressent armaturlar 2x36Wt | Philips | Türkiýe | sany | 95
Fluoressent armaturlar T5 lampajykly 2x28Wt | Philips | Türkiýe | sany | 115
300 W Bakteriýa garşy yşyklandyryjy | Philips | Türkiýe | sany | 97
115 W Bakteriýa garşy yşyklandyryjy | Philips | Türkiýe | sany | 70
60 W diwardan asylýan yşyklandyryjy | Philips | Türkiýe | sany | 50
15 W diwardan asylýan yşyklandyryjy | Philips | Türkiýe | sany | 40
ÇYKALGA ýazgyly yşyklandyryjy | Philips | Türkiýe | sany | 105
Galwanizirlenen lenta 40х4 | Gersan | Türkiýe | mt | 12.84
Galwanizirlenen elektrody 20 mm, L:1,5m | Gersan | Türkiýe | sany | 128.07
Galwanizirlenen elektrody diametri 20 mm, L:3 m | Gersan | Türkiýe | sany | 254.38
16 mm² ikigat örülen mis simi | Gersan | Türkiýe | mt | 10.64
25 mm² ikigat örülen mis simi | Gersan | Türkiýe | mt | 14.84
35 mm² ikigat örülen mis simi | Gersan | Türkiýe | mt | 22.26
50 mm² ikigat örülen mis simi | Gersan | Türkiýe | mt | 29.65
70 mm² ikigat örülen mis simi | Gersan | Türkiýe | mt | 44.49
95 mm² ikigat örülen mis simi | Gersan | Türkiýe | mt | 59.29
Ýyldyrymdan gorag ulgamynyň galwanizirlenen turba 1" | Gersan | Türkiýe | mt | 61.57
Diametri 100 m ýyldyrym gaýtaryjynyň işjeň goragy we ýyldyrymdan gorag ulgamynyň diregleri | Gersan | Türkiýe | sany | 3500
Ýyldyrymdan gorag ulgamynyň göteriji bölümi - Taşıyıcı Klemens | Gersan | Türkiýe | sany | 14.84
Ýyldyrymdan gorag ulgamynyň synagdan geçirilýän bölümi - Test Klemensi | Gersan | Türkiýe | sany | 73.85
Ýyldyrymdan gorag ulgamynyň üçeklik mis simleri 50 mm (F 8mm) | Gersan | Türkiýe | mt | 29.65
Ýyldyrymdan gorag ulgamynyň çykmaýan siminiň synag bölüminiň terminalynyň gutusy - İniş İletkeni Test Klemensi Terminal Kutusu | Gersan | Türkiýe | sany | 200.13
Telewizýon Ulgamy | Hrischman | Türkiýe | toplum | 100000
Kompýuter toplumy (Monitor, prosessor, syçanjyk, klawiýatura) | HP | Türkiýe | toplum | 2321.04
Printer | HP | Türkiýe | toplum | 2646.06
Faks enjamy | HP | Türkiýe | toplum | 2381.45
Wideo gözegçlilik ulgamy | HIK VISION | Türkiýe | toplum | 40000
Sanly ulgam (Göni aragatnaşyk gepleşigi üçin gerekli enjamlar) | HP | Türkiýe | toplum | 20000
Serwer | Krone | Türkiýe | toplum | 13065
Maglumat switçi | Krone | Türkiýe | toplum | 6529.68
Patç panel | Krone | Türkiýe | toplum | 459.37
Awtomatiki telefon ulgamy (Telefon bekedi) | Krone | Türkiýe | toplum | 35000
Telefon Paýlaýjy korobka | Krone | Türkiýe | sany | 1500
Optiki süýümli kabel OSK12 (FOC) | Birtaş | Türkiýe | mt | 19.67
Optiki süýümli kabel SM 4 CORE FOC | Birtaş | Türkiýe | mt | 22.37
Optiki süýümli kabel UTP Сat-6 | Birtaş | Türkiýe | mt | 2.91
Telefon gurluşynyň kabeli, - TPP / 50X2X0,5+0.5mm² | Birtaş | Türkiýe | mt | 34.65
Koaksiýal kabel telewizion ulgamy üçin RG6 U6 | Birtaş | Türkiýe | mt | 2.1
Esasy Sagat | Moser Baer | Türkiýe | toplum | 255
Ikinji derejeli sagatlar | Moser Baer | Türkiýe | toplum | 175
Birleşdiriju koropkalar | Moser Baer | Türkiýe | sany | 325
Güýç çeşmesi | Moser Baer | Türkiýe | toplum | 624
Kabel - 4х1,5mm2 LIYCY | Birtaş | Türkiýe | mt | 10.43
Kabel - 3х1,5mm2 TTR | Birtaş | Türkiýe | mt | 5.01
Usilitel - radio we adatdan daşary ýagdaýda ýazga geçirijili, mikrofony bilen bir toplumda | Bosch | Türkiýe | toplum | 5947.72
Kolonka (gatygepleýji) - potolok görnüşli 3W | Bosch | Türkiýe | sany | 173.25
Kolonka (gatygepleýji) - potolok görnüşli 6W | Bosch | Türkiýe | sany | 185
Ses sazlaýjy, diwara goýulýan | Bosch | Türkiýe | sany | 141.12
Korobka - guty | Bosch | Türkiýe | sany | 26
Kabel - LIYCY - 4x2,5mm2 | Bosch | Türkiýe | mt | 16.73
Kabel - LIYCY - 2x2,5mm2 | Bosch | Türkiýe | mt | 10.5
Kabel - LIYCY - 2x1,5mm2 | Bosch | Türkiýe | mt | 5.74
Ýangyn Signalizasiýa Sistemasy | Esser-Honeywell | Türkiýe | toplum | 22000
Tüssäniň optiki detektory | Esser-Honeywell | Türkiýe | sany | 74.35
Tüssäniň şöhle görnüşli (şöhleleriň akymy) detektory | Esser-Honeywell | Türkiýe | sany | 76.92
Tüsse detektory (ruçnoý) | Esser-Honeywell | Türkiýe | sany | 70
Tüssäniň optiki detektory (Asma potologyň içine ýerleşdirilen, LED görkezijili) | Esser-Honeywell | Türkiýe | sany | 86.67
Kombinirlenen ýangyn detektory | Esser-Honeywell | Türkiýe | sany | 86.58
Ýanyp-öçýän görkeziji we ses edýän sirena | Esser-Honeywell | Türkiýe | sany | 27.92
J-Y(ST)Y kabeli / 2X2X0,8+0,8mm² | Esser-Honeywell | Türkiýe | mt | 2.8
J-Y(ST)Y-FE180 kabeli / 2X1,5mm² | Esser-Honeywell | Türkiýe | mt | 1.33
Ýolagçy lifti, 1275 kg (1400x2100, 17 adamlyk, 2 duralgaly) | Mitsubishi | Hytaý | sany | 175000
Liftleriň konstruksiýasy | Mitsubishi | Hytaý | toplum | 14000
Zaprawka enjamlary | Pehlivan | Türkiýe | toplum | 17500
Fasad yuwujy sistemanyň enjamlary | Aquamak | Türkiýe | toplum | 61000
Awtoulag ýuwujy enjamlary toplumy | Karcher | Türkiýe | toplum | 21412
Ot orýan maşyn | Bosch | Türkiýe | toplum | 3200
Awtoulag göteriji 5 tonnalyk Lawunç (podýomnik) | BendPak, GrandPrix | ABŞ | toplum | 22155
108 sanly toplum açar | WorkPro | Russiýa | toplum | 787.5
140 sanly toplum açar | WorkPro | Russiýa | toplum | 1050
Awtoulaglaryň ätiýaç şaýlaryny gysyp çykarýan enjam (PRES) | Ranger | ABŞ | toplum | 4121.25
Awtoulag kebşirleýji enjam (swaroçnyý aparat) | Rasenta | Russiýa | toplum | 525
Awtoulaglaryň tekerlerini gurnamak enjamlary (montaž) | Titan lifts | ABŞ | toplum | 5250
Awtoulaglaryň tekerleriniň deň agramlylygyny sazlaýan enjam (balanserowka) | Tuxedo | ABŞ | toplum | 6016.5
Awtoulaglaryň tekerlerine ýel beriji enjam (kompressor) | BendPak | ABŞ | toplum | 13256.25
Awtoulaglaryň ätiýaçlyk şaýlaryny, metallaryny burowlap deşýän enjam (siwirini ustanok) | Metal Master | Germaniýa | toplum | 12274.5
Awtoulaglar üçin kiçi galdyryjy enjam 3-10-15 tonnalyk (damkrad) | Norco | ABŞ | toplum | 2257.5
Awtoulaglaryň ätiýaç şaýlaryny ýontujy enjam (taçyla) | Ranger | ABŞ | toplum | 36356.25
5 tekjeli sandyk toplumy, içi açarly (seýf) | Armario | Türkiýe | toplum | 820
Awtoulaglaryň nurbatlaryny howa bilen açýan açar (pinewmatik açar) | Gigant | ABŞ | toplum | 467.25
Awtoulaglaryň ätiýaç şaýlaryny gysyjy enjam (tisgi) | METAL MASTER | Germaniýa | toplum | 6909
Awtoulaglaryň metallaryny kesýän enjam (bolgarka) | Aircat | ABŞ | toplum | 519.75
Metaly burowlap deşiji enjam (ruçnoý drel) | METAL MASTER | Germaniýa | toplum | 1333.5
Awtoulaglara reňk sepiji enjam (pulbisizator) | RTR MAX | ABŞ | toplum | 787.5
Awtoulaglaryň tekerleriniň göni basyşyny sazlaýan enjam (razwal shoždeniýa) | CEMB | ABŞ | toplum | 71925
Akkumulýatora tok beriji enjam (zarýatka) | Auto Meter BUSPRO | ABŞ | toplum | 4961.25
Mebel, Aşhana, Kirhana Enjamlary | Ýörite Sargyt | Türkiýe | toplum | 1375716.29
Uly maýyp adamlar üçin oturgyç, kysymy Titan Deutschland Gmbh - (PAT-001) | LY-250-818AQ/48 | Germaniýa | sanу | 3100.16
Näsaglary daşamak üçin nosilka, kysymy Givas - (PAT-002) | BS1600 + BZ1604+BZ1501 | Italiýa | sanу | 25590.53
Dezinfeksiýa üçin UV çyrasy, kysymy Famed Zywiec Sp. z.o.o. - (LIGHT-001) | Medivent 110F | Polşa | sanу | 10394.02
Operasiýa otagy üçin kirli daşlyklar üçin haltanyň jübüt tutawajy, kysymy Vernipoll - (FURN-001) | 16-FP464 var2 | Italiýa | sanу | 6020
Howany dezinfeksiýa etmek üçin UW bakterisid çyrasy, kysymy Famed Zywiec Sp. z.o.o. - (LIGHT-002) | Medivent 110W | Polşa | sanу | 8285.9
Şkaf tekjesi, kysymy Vernipoll - (FURN-002) | 13-FP271 var 2 | Italiýa | sanу | 47845
2 tekjeli lukmançylyk arabasy, kysymy Vernipoll - (FURN-003) | 16-FP470 var1 | Italiýa | sanу | 3500
Kiçi hirurgiki gurallar toplumy, kysymy Aesculap B. Braun. - (SUR-002) | Aesculap | Germaniýa | toplum | 75666.82
Tikiş üçin gurallar toplumy, kysymy Aesculap B. Braun. - (SUR-003) | Aesculap | Germaniýa | toplum | 42613.31
Sargy üçin gurallar toplumy, kysymy Aesculap B. Braun. - (SUR-003) | Aesculap | Germaniýa | toplum | 42613.31
Ulular we çagalar üçin kateter girizmek üçin Magill atagzylar, kysymy B.Braun - (SUR-005) | AN380R AN381R | Germaniýa | sanу | 350
Jübü batareýasy bilen swetodiodly başa goýulýan çyra, kysymy Heine - (LIGHT-003) | Heine ML4 LED | Germaniýa | sanу | 31261.02
Negatoskop, kysymy Dixion Vertrieb medizinischer Geräte GmbH - (CONR-001) | X-View1510 LED | Germaniýa | sanу | 7564.45
Gurallar stoly Мауо, kysymy Vernipoll - (FURN-003) | 16-FP441 | Italiýa | sanу | 10980.27
Lukmanlar üçin tekerli oturgyç, kysymy Vernipoll - (FURN-004) | LO3-SD4545\RA var1 | Italiýa | sanу | 1225
Gurallar üçin kiçi stol, kysymy Vernipoll - (FURN-005) | 16-FP431 | Italiýa | sanу | 15613.61
Hirurgiki stol, kysymy Famed Lodz S.A. - (SURF-001) | Optima SU-05. | Polşa | sanу | 278600
Narkoz enjamy, kysymy GE - (ICU-001) | CS 650 Premium | ABŞ | sanу | 437920
Näsaglaryň başujyndaky monitor, kysymy GE - (ICU-002) | B105 Basic | ABŞ | sanу | 25427.5
Operasiýa otagynyň lampasy, potolok üçin, kysymy Famed Zywiec - (LIGHT-004) | IGNIS 160 C | Polşa | sanу | 49420
Infuzion nasoslary üçin sepleme bekedi, kysymy Fresenius - (ICU-003) | Fresenius Kabi | Germaniýa | sanу | 189392.53
Infuzion nasos, şprisli, kysymy Fresenius - (ICU-004) | Injectomat AGILIA | Germaniýa | sanу | 24076.85
Nasos, infuziýaly, wolýumetrik, kysymy Fresenius - (ICU-005) | Volumat Agilia | Germaniýa | sanу | 26944.61
Batareýasy bilen göçme aspirator, kysymy Ca-Mi - (ICU-006) | Ca-Mi NEW ASKIR 36 BR | Italiýa | sanу | 4725
Bipolýar adapterli elektroagulýator, kysymy Sensitec - (SUR-006) | Sensitec ES-80 | Germaniýa | sanу | 26943.35
Laringoskop, kysymy Riester - (ENDO-001) | Ri-modul Macintosh F.O Klinki 2,3,4. | Germaniýa | toplum | 5106.85
Uly hirurgiki gurallar toplumy, kysymy Aesculap B. Braun. - (SUR-007) | Aesculap | Germaniýa | toplum | 127377.71
Jübüt gap ştatiwi, kysymy Vernipoll - (FURN-005) | 16-FP423 | Italiýa | sanу | 2649.22
Mobil infuzion söýegi, kysymy Vernipoll - (FURN-006) | 21-FP534 var1 | Italiýa | sanу | 2649.22
Fonendoskop, kysymy Riester - (PHYS-001) | cardiophon 2.0 | Germaniýa | sanу | 2029.23
Başlangyç toplumy bilen biohimiýa analizatory, kysymy Erba - (LAB-001) | XL-200 (с установкой для получения очищенной воды и воды для инъекций, компьютер, UPS) комплект | Germaniýa | toplum | 150937.5
Göçme sanly rentgen enjamlary, kysymy Roesys MedTec GmbH - (RAD-001) | Roesys mobile. | Germaniýa | toplum | 530129.95
Göçme ultrases enjamy, kysymy Siemens Healthcare Diagnostics - (RAD-002) | Acuson P500 | Germaniýa | toplum | 371350
Operasiýa otagy üçin poslamaýan polatdan goşa lukmançylyk basgançagy, kysymy Vernipoll - (FURN-007) | 18-SO120 | Italiýa | sanу | 10202.4
Operasiýa otagy üçin bir basgançakly aýak goýulýan podstawka, kysymy Vernipoll - (FURN-008) | 18-SO105 | Italiýa | sanу | 1120
Anesteziýa üçin araba, kysymy Vernipoll - (FURN-009) | 16-FP447 var2 | Italiýa | sanу | 31220
Nosilkalar, kysymy Med-Mos - (PAT-003) | Med-Mos YDC-1A7 | Russiýa | sanу | 3336.94
Operasiýa otagy üçin lukmançylyk şkafy, kysymy Vernipoll - (FURN-010) | 13-FP246 | Italiýa | sanу | 13189.82
Monitorly defibrilýator, kysymy Primedic - (ICU-007) | Defimonitor XD1 | Germaniýa | toplum | 98078.3
Enjam üçin araba, kysymy Vernipoll - (FURN-011) | 16-FP485 | Italiýa | sanу | 9830.38
Lukmançylyk ýuwujy sapança, kysymy Melag - (DIS-001) | MELAjet | Germaniýa | sanу | 3216.5
Ýokary güýçli gyzdyryjyly ultrasesli ýuwujy, kysymy ELMA - (DIS-002) | Elmasonic P 120 H | Germaniýa | sanу | 46671.7
Ýyladyjy abzally ultrases wannasy, kysymy ELMA - (DIS-003) | Elmasonic S30H | Germaniýa | sanу | 14520.07
Çuňňur rakowinaly iş paneli, kysymy Arkodor - (DIS-004) | AT-BM1.11 | Belorussiýa | toplum | 16008.16
Ultrases uwujylar üçin suwuk konsentrat, kysymy EMAG Technologies - (DIS-005) | EMAG EM-200 | Germaniýa | sanу | 428.37
Söýegleri bilen dezinfeksiýa ediji we kir ýuwýan maşyn, kysymy Melag - (DIS-006) | MELAtherm 10 | Germaniýa | toplum | 181177.01
Laboratoriýa oturgyjy, kysymy Vernipoll - (FURN-012) | S34-S152/BS43/RT00 | Italiýa | sanу | 3382.05
Gaýçy göteriji platformasy bilen el arabasy, kysymy Pfaff-Silberblau - (FURN-031) | Pfaff-Silberblau HX 150. | Germaniýa | sanу | 17135.48
Platformaly ýük göteriji, kysymy FETRA GmbH - (FURN-014) | Fetra ручная тележка Grey edition | Germaniýa | sanу | 10258.75
Köp mukdarda demineralizasiýa edilen suw öndürmek üçin iýon alyş-çalyş süzgüji, kysymy Melag - (DIS-007) | MELAdem 53 | Germaniýa | sanу | 28521.61
Longeta stoly, kysymy Vernipoll - (FURN-015) | 16-FP435var2 | Italiýa | sanу | 17823.19
Bobbin saklaýjysy bilen enjamlaşdyrylan sterilizasiýa rulonlary üçin ýazdyryjy enjam, kysymy Melag - (DIS-008) | MELAseal RH 100+ Comfort | Germaniýa | toplum | 11228.28
Kesiş enjamy bilen impuls gaplaýyş maşyny, kysymy Hawo - (DIS-009) | Hawo HD 470 MS 8 | Germaniýa | sanу | 18454.49
Görkezijili sterilizasiýa rulony, kagyz-plastmassa 200 mm х 200 m, kysymy Euronda - (DIS-010) | 200 mm х 200 m | Italiýa | toplum | 1071
Görkezijili sterilizasiýa rulony, kagyz-plastmassa 300 mm х 200 m, kysymy Euronda - (DIS-011) | 300 mm х 200 m | Italiýa | toplum | 1296.44
Gury ýylylyk şkafy, kysymy Binder - (DIS-012) | FED 53 | Germaniýa | sanу | 34367.76
Duýgur ekranly B klas awtomatiki awtoklaw, kysymy Melag - (DIS-013) | Cliniclave 45 M | Germaniýa | sanу | 528430
Pedally bedre, kysymy Brabantia - (DIS-020) | NewIcon 5 lt. | Belgiýa | sanу | 630
Simli sebet 575x280x130 mm, kysymy Vernipoll - (FURN-016) | 16-SO315 | Italiýa | sanу | 1575
Sterilizasiýa biksi 592х281х152mm, kysymy Aesculap B.Braun - (SUR-008-1) | набор: корпус бикса JK442 - 1 шт, крышка бикса JP101 - 1 шт, корзина JF223R - 1 шт, силиконовый мат JF941 - 1 шт. | Germaniýa | toplum | 15264.13
Sterilizasiýa biksi 592х281х137mm, kysymy Aesculap B.Braun - (SUR-008-2) | набор: корпус бикса JK441 - 1 шт, крышка бикса JP102 - 1 шт, корзина JF222R - 1 шт, силиконовый мат JF941 - 1 шт. | Germaniýa | toplum | 14655.34
Sterilizasiýa biksi 470х281х152mm, kysymy Aesculap B.Braun - (SUR-008-3) | набор: корпус бикса JK742 - 1 шт, крышка бикса JP111 - 1 шт, корзина JF253R - 1 шт, силиконовый мат JF940 - 1 шт. | Germaniýa | toplum | 12231.63
Sterilizasiýa biksi 470х281х137mm, kysymy Aesculap B.Braun - (SUR-008-4) | набор: корпус бикса JK741 - 1 шт, крышка бикса JP112 - 1 шт, корзина JF252R - 1 шт, силиконовый мат JF940 - 1 шт. | Germaniýa | toplum | 11814.46
Sterilizasiýa biksi 300х281х137mm, kysymy Aesculap B.Braun - (SUR-008-5) | набор: корпус бикса JK341 - 1 шт, крышка бикса JP131 - 1 шт, корзина JF112R - 1 шт, силиконовый мат JF938 - 1 шт. | Germaniýa | toplum | 9469.6
Böwrek şekilli jam, 200mm, 400ml, kysymy Aesculap B. Braun - (SUR-009) | JG506R | Germaniýa | sanу | 192.5
Gurallar üçin şkaf, kysymy Vernipoll - (FURN-017) | 13-FP241 | Italiýa | sanу | 7258.93
Mobil germew, kysymy Vernipoll - (FURN-018) | 21-FP704 var3 | Italiýa | sanу | 5151.93
Iki bölümli sensorly garyjysy we sabyn paýlaýjy lukmançylyk dozatory bolan el ýuwar, kysymy Vernipoll - (DIS-014) | LA022 | Italiýa | toplum | 27475
Çotga dozatory we el çotgalary, kysymyVernipoll - (DIS-015) | LA110 | Italiýa | toplum | 1120
Dezinfeksiýa serişdesiniň dozatory, kysymy Vernipoll - (DIS-016) | LA105 | Italiýa | sanу | 1050
Endoskoplary arassalamak we dezinfeksiýa etmek üçin enjam, kysymy Apex Korea Co Ltd - (DIS-017) | COOLENDO | Günorta Koreýa | sanу | 281326.82
Suw arassalaýjy, kysymy Melag - (DIS-018) | MELAdest 65 | Germaniýa | sanу | 5805.8
Ellikler üçin dozator, operasiýa otagy / gözegçilik otagy üçin, diwara berkidilýän görnüşde, kysymy Body Products - (DIS-019) | N13 SERIES | Germaniýa | sanу | 1262.63
Köp ugurly kuşetka, kysymy Vernipoll - (FURN-019) | 19-SM604 var2 | Italiýa | sanу | 12530
Täze birleşdirijili gastroskop, kysymy Pentax - (ENDO-002) | Pentax EG27-i10 | Ýaponiýa | sanу | 194481
Täze birleşdirijili, pediatrik gastroskop, kysymy Pentax - (ENDO-003) | Pentax EG16-K10 | Ýaponiýa | sanу | 286650
Gastroskopiýa gurallar toplumy, kysymy Pentax - (ENDO-004) | Pentax | Ýaponiýa | toplum | 138436.9
Lukmançylyk enjamlar söýegi, kysymy Pentax - (ENDO-005) | Classic Cart | Ýaponiýa | sanу | 69139.53
CO2 insufflýator, kysymy OLYMPUS - (ENDO-006) | СО₂ (UCR) | Ýaponiýa | sanу | 101696.98
Suwly suwaryş ulgamy, kysymy Fazzini - (ENDO-007) | Fazzini F-40 | Italiýa | sanу | 13460.44
Endoskoplar üçin prosessor, HD, FICE we DICOM bilen bilelikde, ýagtylyk çeşmesi (Ksenon 300W), kysymy Pentax - (ENDO-008) | Pentax EPK i7010 OPT | Ýaponiýa | sanу | 544503.47
Syzmalary ölçeýän abzal (ähli endoskoplar üçin), kysymy Pentax - (ENDO-009) | Pentax SHA-P5. | Ýaponiýa | sanу | 3494.79
Suw rezerwuary, kysymy Pentax - (ENDO-010) | Pentax OS-H4 | Ýaponiýa | sanу | 4024.58
27 "stendli endoskopiýa monitory, kysymy Pentax - (ENDO-011) | Radinance ultra | Ýaponiýa | sanу | 107694.44
Endoskopiýa üçin ýazgy abzaly, kysymy Transced - (ENDO-012) | USB накопитель 2 гб | Ýaponiýa | sanу | 845.53
Endeskopiýa stoýkasy üçin printer, kysymy Sony - (ENDO-013) | UP-D55MD | Ýaponiýa | sanу | 15015
Endoskoplary guratmak üçin şkaf, kysymy Vernipoll - (FURN-020) | 23-PA1740 var3 | Italiýa | sanу | 131244.47
Sargy arabasy, kysymy Vernipoll - (FURN-021) | 16-FP471 | Italiýa | sanу | 4270
Araba, hapa daşlyklar üçin, bir halkaly, kysymy Vernipoll - (FURN-022) | 16-FP464 var1 | Italiýa | sanу | 3427.13
Bir şahly mobil synag çyrasy, kysymy KaWe - (LIGHT-005) | KaWe MASTERLIGHT Классик LED | Germaniýa | sanу | 6960.19
Üç şahly mobil synag çyrasy, kysymy Famed Zywiec Sp. z.o.o. - (LIGHT-006) | Solis 160F | Polşa | sanу | 23292.5
Suwuk, sowadyjylar üçin termometr, kysymy Fackelmann - (LAB-002) | (-30...+50) 15 cm. FM /10/120/ | Germaniýa | sanу | 315.63
Lukmançylyk sowadyjysy, kysymy KIRSCH - (LAB-003) | KIRSCH SPEZIAL-282 | Germaniýa | sanу | 26221.83
Tutawaçly bedre, 15 lt kysymy Vernipoll - (DIS-021) | L03-COS 6904 | Italiýa | sanу | 1575
Tonometr, kysymy Riester - (PHYS-002) | 1442 SANAPHON RIESTER | Germaniýa | sanу | 1262.63
Stetoskop, kysymy Riester - (PHYS-003) | Duplex | Germaniýa | sanу | 518.56
Dermanlar üçin seýfli şkaf, kysymy Vernipoll - (FURN-023) | Vernipoll 13-FP801 var2 | Italiýa | sanу | 7569.38
Termometr, kysymy Geratherm - (PHYS-004) | Geratherm Classic | Germaniýa | sanу | 268.87
Şepagat uýalary üçin gurallar toplumy (hassahana otaglary üçin) standart, kysymy Aesculap B. Braun - (SUR-010) | Aesculap | Germaniýa | toplum | 4238.78
Radiolog üçin radiasiýa ölçeg enjamy, kysymy Kwarta-Rad - (RAD-003) | Радэкс РД-1503+ | Russiýa | sanу | 3720.22
Rentgen plýonkasy, kysymy AGFA - (RAD-004) | AGFA DRYSTAR DT 10В(5000B) 100 л | Germaniýa | toplum | 1330
Spirtli termometr (otag) 12.3048, kysymy TFA - (PHYS-005) | Термометр TFA спиртовой 12.3048 / TFA spirtli termometri 12.3048 | Germaniýa | sanу | 214.17
Gury çap printer, kysymy AGFA - (RAD-005) | AGFA Drystar 5302 | Germaniýa | sanу | 28735
Doly motorlaşdyrylan (6 dwigatel) rentgen roboty + mobil stoly, kysymy Roesys MedTec GmbH - (RAD-006) | X-Twin basis + X Mobil+Х | Germaniýa | toplum | 2356132.98
Gurşunly fartuklar üçin asgyç, kysymy MDT X-Ray - (RAD-007) | MAR M-10 | Niderlandlar | sanу | 16988.93
Polimorforly dury ekran, kysymy MAVIG - (RAD-008) | Экран прозрачный полиморфный | Germaniýa | sanу | 76433.42
Çagalar üçin gurşunly fartuklar toplumy, kysymy MAVIG - (RAD-009) | MAVIG | Germaniýa | toplum | 13189.82
Gurşunly fartuklar toplumy, kysymy MAVIG - (RAD-010) | MAVIG | Germaniýa | toplum | 15444.52
Süýşirilýän stolly başujy tumbasy, kysymy Vernipoll - (FURN-024) | 14-CP261 var1 | Italiýa | sanу | 1925
Düşekli hassahana otagy üçin elektrik düşegi kysymy Givas - (FURN-025) | EB0464 var 1, матрац LH0043 | Italiýa | toplum | 26040
4 sany plastmassa gapakly hapalary ýygnamak üçin Dust araba, kysymy TTS - (DIS-022) | Тележка Dust с 4-мя пластиковыми крышками, для сбора отходов | Italiýa | sanу | 4200
Galyndy hapalar üçin gap, göwrümi 60 litr., kysymy Ese - (DIS-023) | Ese 60 | Germaniýa | sanу | 805
Zibil dökülýän gap, gapakly, sary, kysymy Ese - (DIS-024) | Ese 60 | Germaniýa | sanу | 805
Zibil dökülýän gap, gapakly, gyzyl , kysymy Ese - (DIS-025) | Ese 60 | Germaniýa | sanу | 805
Zibil dökülýän gap, gapakly, gara, kysymy Ese - (DIS-026) | Ese 60 | Germaniýa | sanу | 805
Dil üçin şpatel, kysymy Aesculap B. Braun - (SUR-011) | OM202R | Germaniýa | sanу | 135.28
Çagalar üçin kontaktsyz infragyzyl termometr, kysymy Medisana - (PHYS-006) | FTN | Germaniýa | sanу | 875
Diagnostiki fener, kysymy KaWe - (PHYS-007) | Cliplight | Germaniýa | sanу | 315.63
Uly agramly hassalar üçin terezi, kysymy Seca - (PHYS-008) | Seca 634 | Germaniýa | sanу | 3255
Näsaglar üçin terezi, kysymy Seca - (PHYS-009) | Seca 813 | Germaniýa | sanу | 770
Esasy ulanyşlar üçin ultrases enjamlary (EC9-4, CH5-2, P4-2, VF10-5), kysymy Siemens Healthcare Diagnostics - (RAD-011) | Acuson NX3 elit | Germaniýa | toplum | 1139443.94
EKG, 12 kanal., kysymy GE - (ICU-008) | Acuson NX3 elit | ABŞ | sanу | 53133.5
Diagnostiki toplum, umumy, kysymy KaWe - (ICU-009) | F.0.30 LED/E36, 3,5 В | Germaniýa | toplum | 10912.65
Rakowinaly laboratoriýa stoly, 120 sm kysymy Arkodor - (LAB-004) | AT-BM1.11 | Belorussiýa | toplum | 16008.16
Laboratoriýa stoly, 120 sm kysymy Arkodor - (LAB-005) | AT-B62.6 | Belorussiýa | sanу | 5670
Laboratoriýa diwar şkafy kysymy Arkodor - (LAB-006) | AT-S38 | Belorussiýa | sanу | 11014.12
Gan gaz analizatory kysymy Healthcare Diagnostics - (LAB-007) | R-APIDP Lab 348 EX | Germaniýa | sanу | 242101.13
R-APIDP laboratoriýasy 348 EX üçin başlangyç toplum / Ölçeýji kartrij kysymy Siemens - (LAB-008) | Multististix 10 SG | Germaniýa | toplum | 69303.26
Gematologiýa analizatory kysymy Erba Lachema - (LAB-009) | Erba E LITE 5 | Germaniýa | sanу | 277865.88
Erba E LITE 5 üçin başlangyç toplum kysymy Erba Lachema - (LAB-010) | Erba Lachema | Germaniýa | toplum | 35725.31
Ganyň glýukoza ölçeýjisi kysymy ROCHE DIAGNOSTIC - (LAB-011) | Accu-Chek | Germaniýa | sanу | 2275
Peşew üçin ekspres analizatory kysymy Erba Lachema - (LAB-012) | Laura Smart | Germaniýa | sanу | 11656.65
“Multistiks” zolaklary üçin başlangyç toplum Laura Smart, kysymy Erba Lachema - (LAB-013) | Тест-полоски | Germaniýa | toplum | 19333.83
Mikroskop kysymy Bresser - (LAB-014) | BRESSER 57-22100 | Germaniýa | sanу | 2443
1 kanal we üýtgeýän göwrümli porşen turbasy toplumy kysymy Hirschmann - (LAB-015) | А-1190141 | Germaniýa | toplum | 4793.04
Awtomatiki pipetkalar üçin ştatiw kysymy Thermo Fisher Scientific - (LAB-016) | F, 6 мест Thermo Fisher Scientific | ABŞ | sanу | 1893.89
Takyk tereziler, elektronik kysymy Sartorius - (LAB-017) | Sartorius Cubis MSE224S | Germaniýa | sanу | 22662.5
Elektron analitiki tereziler kysymy Kern - (LAB-018) | ABS 80-4 | Germaniýa | sanу | 19685.72
Laboratoriýa tüsse sorujy şkafy kysymy Arkodor - (LAB-019) | AT-S52 | Belorussiýa | sanу | 54055.75
Probirka saklaýjy podstawka kysymy Vitlab - (LAB-020) | PP | Germaniýa | sanу | 403.27
pH metr kysymy OHAUS - (LAB-021) | Starter 3100-F | ABŞ | sanу | 28557.66
Gan probirkalary kysymy SARSTEDT - (LAB-022) | S-Monovette 9 ml, 95х16 mm | Germaniýa | sanу | 5571.2
Farmasewtiki sowadyjy kysymy Thermo Fisher Scientific - (LAB-023) | Thermo Scientific TSX1205PV | ABŞ | sanу | 83941.48
Poslamaýan polatdan ýasalan laboratoriýa stoly, 2 rakowina, 150 sm kysymy Arkodor - (LAB-024) | AT-BM2.3 | Belorussiýa | toplum | 20517.53
Awtoklaw, 29 L. kysymy Melag - (DIS-027) | Vacuklav 24 BL + | Germaniýa | sanу | 122639.69
Stasionar stol kysymy Arkodor - (LAB-025) | AT-B61.10 | Belorussiýa | sanу | 4550
Bidistillýator kysymy Melag - (LAB-026) | MELAdem 47 | Germaniýa | sanу | 21678.69
Alkal turşulyklary üçin ammar şkafy kysymy Arkodor - (LAB-027) | AT-S12 | Belorussiýa | sanу | 29694.04
Sowadyjy, 380 L. kysymy LIEBHERR - (LAB-028) | LKv 3913 | Germaniýa | sanу | 40189.52
Gorag äýnegi, kysymy UVEX - (LAB-029) | UVEX | Beýik Britaniýa | sanу | 326.9
Göz ýuwujy serişdeler, kysymy PLUM - (DIS-028) | PLUM | Daniýa | sanу | 1014.62
Geçiriji, bir gezek ulanylýan steril üçin V-55 ml (10 sany paket) reagent rezerwuary kysymy ISOLAB - (LAB-030) | (006.13.055) | Germaniýa | toplum | 1814.96
Spirt goýulýan ýer, aýnadan kysymy СЛ - (LAB-031) | СЛ-2 | Russiýa | sanу | 101.43
Otag termometri, spirtli kysymy TFA - (LAB-032) | TFA 12.3048 | Germaniýa | sanу | 214.2
Laboratoriýa elektron taýmeri 4 kanally, kysymy ULAB - (LAB-033) | Таймер лабораторный электронный, 4-х канальный | Russiýa | sanу | 326.9
Gan alynýan oturgyç kysymy GIVAS - (FURN-027) | MR5066 | Italiýa | sanу | 17473.75
Wena damarlaryny kesgitlemek ulgamy kysymy AccuVein - (LAB-034) | AV 300 | ABŞ | sanу | 161096.39
Çümýän we kesýän galyndylar üçin gap, kysymy Oldans - (LAB-035) | Олданс | Russiýa | sanу | 213.08
Lukmançylyk arabasy, bir tarapy işleýän, 6 çelekli kysymy Vernipoll - (FURN-028) | 16-FT620 | Italiýa | sanу | 16256.21
Wenoz gan ýygnamak ulgamlary kysymy Becton Dickinson and Company - (LAB-036) | BD Blood Transfer Device Holder with female luer adaptor | ABŞ | toplum | 3156.51
Gan almak üçin jgut kysymy Becton Dickinson and Company - (LAB-037) | CBC-Tourniquet | ABŞ | sanу | 405.83
Gips stoly, gips galyndylary üçin deşikli we iki tumbaly kysymy Arkodor - (LAB-038) | AR-E06 | Belorussiýa | toplum | 6020
Trawmatologlar üçin gurallar standart, kysymy Aesculap B. Braun - (SUR-012) | Aesculap | Germaniýa | toplum | 95541.78
Kramer tekerleri standart, kysymy SandMed - (LAB-039) | SandMed | Russiýa | toplum | 1375.36
Dişli lenta şinasy kysymy Wega - (LAB-040) | Васильева (ВЕГА) | Russiýa | toplum | 2119.39
Şans waratnigi kysymy B.Well - (LAB-041) | B.Well MED W-121 | Şwessariýa | sanу | 4283.83
Hirurgiki gaýçy, kysymy Aesculap B. Braun - (SUR-013) | Aesculap | Germaniýa | sanу | 350.11
Hirurg gurallar toplumy standart, kysymy Aesculap B. Braun - (SUR-014) | Aesculap | Germaniýa | toplum | 75666.82
Bipolýar koagulýasiýa üçin adaty esbaplar we esasy esbaplar toplumy bolan elektrohirurgiýa bölümi kysymy BOWA - (SUR-015) | ARC 303 | Germaniýa | toplum | 281495.9
Seredilýän kuşetka kysymy Vernipoll - (FURN-029) | 19-SM201 var1 | Italiýa | sanу | 8409.94
Maskaly çuma gyrgynçylyga garşy eşik kysymy Kwars - (PHYS-010) | «КВАРЦ-1М» | Russiýa | toplum | 385
Ambu torba kysymy HUM - (PHYS-011) | HUM GmbH Aerobag | Germaniýa | sanу | 192.5
Kompressor ingalýatory kysymy Boreal - (PHYS-012) | Flaem Nuova Boreal F400 | Italiýa | sanу | 1717.63
Tiz kömek lukmançylyk sumkasy kysymy Elite Bags - (PHYS-013) | Сумка для скорой помощи большого размера CRITICAL'S, зеленая | Ispaniýa | toplum | 1242.5
Ýürek massajy üçin bil saklaýan esbap kysymy Stryker - (PHYS-014) | Lucas 2 | ABŞ | sanу | 146496
Stomatologik gurallar, kysymy Aesculap B.Braun - (SUR-004) | комплект | Germaniýa | toplum | 41936.93
Oturgyç, konsol we lampasy bilen enjamlaşdyrylan doly stomatologik bölümi kysymy KaVo - (STOM-001) | KaVo Estetica® E30 | Germaniýa | toplum | 580744.5
Stomatologik otag üçin mebel toplumy kysymy Arkodor - (LAB-042) | ARKODENT-3 | Belorussiýa | toplum | 17191.86
90x60 sm ulular we 70x45 sm çagalar üçin gorag diş fartugy, gurşunly rezinden, kysymy MAVIG - (STOM-002) | комплект | Germaniýa | toplum | 28408.87
Diwara gurlan diş rentgen enjamy kysymy KaVo - (STOM-003) | FOCUS | Germaniýa | toplum | 134040.31
Süýşirilýän çekerli stolyň aşaky şkafy kysymy Arkodor - (LAB-043) | AR-E01 | Belorussiýa | sanу | 8026.62
Tiz kömek arabasy kysymy Vernipoll - (FURN-030) | 16-FT630 var3 | Italiýa | sanу | 7875
Daşamak üçin poslamaýan araba kysymy Vernipoll - (FURN-013) | 16-FP470 var3 | Italiýa | sanу | 4550
Näsag doly örtýän gyzdyryjy ýorgan kysymy BAIR HUGGER - (PHYS-015) | BAIR HUGGER 30000 3M | ABŞ | sanу | 280
Jesetler üçin patentlenen elektrik çekiş ulgamly, gidrawlik-göteriji araba, kysymy LEEC Ltd - (MOR-001) | LEEC | Beýik Britaniýa | sanу | 339204.25
Iki jesetlik sowadyjy, kysymy LEEC Ltd - (MOR-002) | LEEC | Beýik Britaniýa | sanу | 355505.57
Durnukly ýüzi bolan morg arabasy, kysymy LEEC Ltd - (MOR-003) | LEEC | Beýik Britaniýa | sanу | 122654.21
Metal tekje kysymy ПРОМЕТ MS - (MOR-004) | ПРОМЕТ MS 220/100X30/6 | Russiýa | sanу | 959.32
Stolda goýulýan sentrifuga, kysymy Hettich - (LAB-044) | EBA 200 | Germaniýa | sanу | 18150.09
Galyndylary dezinfeksiýa ediji ulgam, kysymy METEKA GmbH - (DIS-029) | MEDISTER 10 (с расходкой в комплекте 6 точек) | Awstriýa | toplum | 344340.15
GAZ MED ulgamy, kysymy G.Samaras S.A - (MG-001) | Комплексное оснащение больницы медицинскими газами | Gresiýa | toplum | 2040735.03
Çagalar üçin stetoskoply çagalaryň tonometri, kysymy Riester - (PHYS-016) | Babyphon | Germaniýa | toplum | 1127.32
Reanimasiýa üçin çemodany, kysymy WEINMANN - (ICU-009) | ULM CASE II, | Germaniýa | toplum | 15820
Uly näsag adamyň simulýatory "LEONARDO HF", kysymy ООО «Эйдос-Медицина» - (EMERG-001) | "LEONARDO HF" | Russiya, Kazan | toplum | 813813
Ýetginjek ýaşyndaky adamyň simulýatory "Arthur HF ", kysymy ООО «Эйдос-Медицина» - (EMERG-002) | "Arthur HF " | Russiya, Kazan | toplum | 666750
Bäbek çaganyň simulýatory "Mia HF", kysymy ООО «Эйдос-Медицина» - (EMERG-003) | "Mia HF" | Russiya, Kazan | toplum | 560980
Şepagat uýasyny çagyryş ulgamy, kysymy APERTUM - (EMERG-004) | Кнопка вызова SB6-2XWH | Bolgariýa | toplum | 1825.85
Kompressor, wakum enjam model, kysymy DÜRR DENTAL AG - (STOM-003) | Tornado 1 / VS 300 S DÜRR DENTAL AG | Germaniýa | sanу | 17045
Okuw defibrillýatory, kysymy AED - (EMERG-005) | AED | Germaniýa | toplum | 7752.5
Intubasiýa üçin turbajyk (3,5,7,8,9), kysymy Vogt Medical Vertrieb GmbH - (EMERG-006) | Vogt Medical Vertrieb GmbH | Germaniýa | toplum | 183.16
Pnewmatiki şinalaryň toplumy (Ulular ýüçi) kysymy ООО "НПФ "Медтехника" - (LAB-045) | КШв-5 | Russiýa | toplum | 1966.27
Pnewmatiki şinalaryň toplumy (Çagalar ýüçi) kysymy ООО "НПФ "Медтехника" - (LAB-046) | КШд-5 | Russiýa | toplum | 1721.97
KET şinalar toplumy, kysymy ПО Медплант - (LAB-047) | ШТИвв-01, ШТИдв-01, ШТИвн-01, ШТИвр-01, ПКв-01, ШТИдн-01, ШТИдр-01, ПКд-01, ПКу-01. | Russiýa | toplum | 2845.61
Epilepsiýa üçin turbajyklar toplumy, kysymy Vogt Medical Vertrieb GmbH - (EMERG-007) | Vogt Medical Vertrieb GmbH | Germaniýa | toplum | 183.16
6 sany aýagap üçin poslamaýan demirden söýeg, kysymy Vernipoll - (FURN-031) | 16-SO100 | Italiýa | sanу | 3220
Öýekene emeli dem beriji enjam, kysymy Flight Medical - (EMERG-008) | Flight60 | Izraýil | toplum | 79345
Medisina Enjamlarynyň Sarp Materiallary | Ýörite Sargyt | Germaniýa | toplum | 923931.6911
Toýota korolla | Toýota | Ýaponiýa | sany | 68250
Tiz Kömek “Mersedes Bens” | Mersedes Bens | Germaniýa | sany | 385000
Ýörite kislorod daşamak üçin niýetlenen kiçi ýük awtoulagy Gazel kysymly | Gazel | Russiýa | sany | 140000
Minibus 14-orunlyk Toýota awtoulagy | Toýota | Ýaponiýa | sany | 286500
Wodowoz -10 tonna awtoulagy | MAZ | Belerussiýa | sany | 360500
Benzowoz -10 tonna awtoulagy | MAZ | Belerussiýa | sany | 437500
Awtobus - 40 orunlyk Toýota | Toýota | Ýaponiýa | sany | 328670
Traktor | MTZ -80 | Belerussiýa | sany | 87584.58
Traktor tirkegi | MTZ -80 | Belerussiýa | sany | 17500
Samoswal awtoulagy | MAZ | Belerussiýa | sany | 209475
Ewakuator | Mitsubishi | Ýaponiýa | sany | 122500
Hanter | UAZ | Russiýa | sany | 87500
Pel otlaryny ekmek (Çim) | Ýörite Sargyt | Türkiýe | kg | 17.5
Agaç (Boýy 2,5-3,5 metr) | Ýörite Sargyt | Türkiýe | sany | 125
Güller | Ýörite Sargyt | Türkiýe | sany | 5
Oturgyçlar | Polight | Türkiýe | sany | 875
Zir-zibil sebeti | Polight | Türkiýe | sany | 245
Tagta kölege naweslary (430x430x380sm sekizburç nawes) | Okemos | Türkiýe | sany | 8137.51
Hapa-galyndylar üçin konteýner | Oner Konteyner | Türkiýe | sany | 700
Çoýundan lýuk gapakalary | Ural Kompozit | Türkiýe | sany | 210
Sement |  | Türkmenistan | ton | 175
Çagyl |  | Türkmenistan | m3 | 6.9
Ýuwulan Çäge |  | Türkmenistan | m3 | 11.5
Çäge çagyl garyndysy (Grawmassa) |  | Türkmenistan | m3 | 3.68
Bitumly-emulsiýa gidroizolýasiýa |  | Türkmenistan | kg | 2.17
Ýumşakbasyrgylykly suwdan goraýan Folgasyz gidroizolýasiýa material "Izogam" (Membrana) |  | Türkmenistan | m2 | 7.46
Kerpiç - Içki we daşky diwarlaryň 10 sm beton bloklary bilen gurnamak, sement laýy bilen bile |  | Türkmenistan | m3 | 139
Kerpiç - Içki we daşky diwarlaryň 15 sm beton bloklary bilen gurnamak, sement laýy bilen bile |  | Türkmenistan | m3 | 139
Kerpiç - Içki we daşky diwarlaryň 20 sm beton bloklary bilen gurnamak, sement laýy bilen bile |  | Türkmenistan | m3 | 139
Membrana - Örüm bilen beton diwaryň arasyna çyglyk saklamasy üçin membrana suw izolasiýasy (ini 20sm) |  | Türkmenistan | mt | 1.75
Galynlygy 3 sm strafor-penoplast ýerleşdirme |  | Türkmenistan | m2 | 7.35
Üçegi örtmek üçin profnastil - 0,75 mm |  | Türkiýe | m2 | 14.53
Poslamazlyga garşy boýag |  | Türkmenistan | kg | 9.98
Üçek üçin ýylylyk izolýasiýa penoplast, 5sm |  | Türkmenistan | m2 | 12.25
Üçegi örtmek üçin sinklenen list - 0,50 mm |  | Türkiýe | m2 | 30
Üçek üçin penopolistrol materialdan ýylylyk izolýasiýa - 0,70 mm |  | Türkmenistan | m2 | 17.13
Potolok şpaklýowka suwagy |  | Türkmenistan | kg | 1.05
Potolok arassa şpaklýowka suwagy |  | Türkmenistan | kg | 1.15
Potolok üçin suwemulsiýa boýagy |  | Türkmenistan | kg | 5.88
Alçipan asma potoloklary gurnamak |  | Türkmenistan | m2 | 12.25
Alçipan asma potoloklaryň sinklenen profillerden düzüdi |  | Türkmenistan | m2 | 21
Suwa durnukly Alçipan asma potoloklary gurnamak |  | Türkmenistan | m2 | 12.25
Suwa durnukly Alçipan asma potoloklaryň sinklenen profillerden düzüdi-suwa durnukly |  | Türkmenistan | m2 | 21
Dekoratiw aýnaly perila |  | Türkiýe | mt | 565
Penjire we witražlar üçin aýna |  | Türkmenistan | m2 | 252
PPRC turbalar / Ø20 mm |  | Türkmenistan | mt | 2.2
PPRC turbalar / Ø25 mm |  | Türkmenistan | mt | 2.76
PPRC turbalar / Ø32 mm |  | Türkmenistan | mt | 2.94
PPRC turbalar / Ø40 mm |  | Türkmenistan | mt | 3.3
PVC Turba/ Ø50 Mm |  | Türkmenistan | mt | 4.9
PVC Turba/ Ø70-75 Mm |  | Türkmenistan | mt | 7.88
PVC Turba/ Ø100 Mm |  | Türkmenistan | mt | 15.33
Turba PND 20 mm |  | Türkmenistan | mt | 2.2
Turba PND 25 mm |  | Türkmenistan | mt | 2.5
Turba PND 32 mm |  | Türkmenistan | mt | 2.94
Turba PND 50 mm |  | Türkmenistan | mt | 5.2
Turba PND 70 mm |  | Türkmenistan | mt | 10.3
Turba PND 100 mm |  | Türkmenistan | mt | 20.7
Turba PND 125 mm |  | Türkmenistan | mt | 26
Turba boýagy (2gat) |  | Türkmenistan | kg | 12
Turba 16 mm, PWH |  | Türkmenistan | mt | 2.11
Turba 20 mm, PWH |  | Türkmenistan | mt | 2.2
Turba 25 mm, PWH |  | Türkmenistan | mt | 2.5
Turba 32 mm, PWH |  | Türkmenistan | mt | 2.94
Gofrirlenen turba; 20 mm., PWH, |  | Türkmenistan | mt | 2.2
Gofrirlenen turba; 25mm., PWH, |  | Türkmenistan | mt | 2.5
Gofrirlenen turba; 32 mm., PWH, |  | Türkmenistan | mt | 2.94
Gofrirlenen turba; 40 mm., PWH, |  | Türkmenistan | mt | 3.4
Gofrirlenen turba; 50 mm., PWH, |  | Türkmenistan | mt | 3.9
Gofrirlenen turba; 100 mm., PWH, |  | Türkmenistan | mt | 9.4
PWH turba ∅18 mm |  | Türkmenistan | mt | 2.15
Çäge-çagyl garyndysyny dykyzlandyrmak GPS (1,25) |  | Türkmenistan | m3 | 3.68
Ösümlik topragy (Ösümlik topragy we iri çäge) |  | Türkmenistan | m3 | 13.65
Galyby taýýarlamagyň Zähmet çykdajysy |  |  | toplum |  | 12.3
Betony taýýarlamagyň düýp zähmet çykdajysy |  |  | toplum |  | 14
Semendi "Bäherden" sement zawodyndan daşamak, uzaklyk 220km (0.38man 1ton/km) |  |  | ton |  | 104.5
Owradylyp baýlaşdyrylan çägäni "Gökdepe" kän müdirliginden daşamak, uzaklyk 25km (0.38man 1ton/km) |  |  | ton |  | 9.5
Çagyly "Gökdepe" kän müdirliginden daşamak, uzaklyk 25km (0.38man 1ton/km) |  |  | ton |  | 9.5
Ätiýäçlandyryş tölegi |  |  | toplum |  | 1
Önümçilik üçin amortizasiýa çykdajylary |  |  | toplum |  | 27.14

## playground
1 | 1- | Proje İşleri | Taslamany Düzmek İşleri | Проектные работы
1 | 1- | Proje İşleri | Taslamany Düzmek İşleri | Проектные работы
1 | 1- | Proje İşleri | Taslamany Düzmek İşleri | Проектные работы
2 | 2- | Mobilizasyon | Mobilizasiýa | Мобилизация
2 | 2- | Mobilizasyon | Mobilizasiýa | Мобилизация
2 | 2- | Mobilizasyon | Mobilizasiýa | Мобилизация
3 | 3- | KABA İNŞAAT İŞLERİ | BAŞLANGYÇ GURLUŞYK İŞLERİ | ПЕРВОНАЧАЛЬНЫЕ СТРОИТЕЛЬНЫЕ РАБОТЫ
3A | 3A- | YIKIM SÖKÜM İŞLERİ | ÝYKMA - SÖKME IŞLERI | РАБОТЫ ПО СНОСУ И ДЕМОНТАЖУ
3B | 3B- | ZEMİN İYİLEŞTİRME İŞLERİ | ÝER IŞLERI | ЗЕМЛЯНЫЕ РАБОТЫ
3C | 3C- | HAFRİYAT İŞLERİ | EKSKOWATOR İŞLERİ | ЭКСКАВАЦИОННЫЕ РАБОТЫ
3D | 3D- | DOLGU SIKIŞTIRMA İŞLERİ | DOLDURMAK WE TEKİZLÄP DÜZLEMEK | РАБОТЫ ПО ЗАПОЛНЕНИЮ И УПЛОТНЕНИЮ ГРУНТА
3E | 3E- | GROBETON İMALATLARI | BETON TAÝÝARLAMA IŞLERI | БЕТОННАЯ ПОДГОТОВКА
3F | 3F- | İZOLASYON İŞLERİ | IZOLÝASİÝA İŞLERİ | ИЗОЛЯЦИОННЫЕ РАБОТЫ
3G | 3G- | DERZ İŞLERİ | SEPİŞİKLER | ШВЫ
3H | 3H- | BETONARME İMALATLARI | DEMİRBETON İŞLER | ЖЕЛЕЗОБЕТОННЫЕ РАБОТЫ
3I | 3I- | YAPISAL ÇELİK İŞLERİ | POLAT GURLUŞLARYŇ İŞLERİ | СТАЛЬНЫЕ РАБОТЫ
3J | 3J- | DÖŞEME ALTI İMALATLARI | POLLUK LAÝ İŞLERİ | РАСТВОРНЫЕ НАПОЛЬНЫЕ РАБОТЫ
3K | 3K- | DUVAR İŞLERİ | DİWARY ÖRMEK | УКЛАДКА СТЕН
4 | 4- | İNCE İNŞAAT İŞLERİ | TİMARLAÝYŞ GURLUŞYK İŞLERİ | ОТДЕЛОЧНЫЕ СТРОИТЕЛЬНЫЕ РАБОТЫ
4A | 4A- | DÖŞEME KAPLAMALARI | POLUŇ ÖRTÜGİ | НАПОЛЬНЫЕ ПОКРЫТИЯ
4B | 4B- | TAVAN İMALATLARI | POTOLOK İŞLERİ | ПОТОЛОЧНЫЕ РАБОТЫ
4C | 4C- | DUVAR KAPLAMALARI | DİWARLYK ÖRTÜGİ | НАСТЕННЫЕ ПОКРЫТИЯ
4D | 4D- | KAPI İMALATLARI | GAPYLARY GURNAMAK | УСТАНОВКА ДВЕРЕЙ
5 | 5- | DIS CEPHE İMALATLARI | BİNANYŇ DAŞ ÖRTÜGINIŇ GURLUŞYGY | ПОСТРОЙКА ВНЕШНЕГО ФАСАДА
6 | 6- | DEKORATİF İŞLER | BEZEG İŞLERİ | ДЕКОРАТИВНЫЕ РАБОТЫ
6A | 6A- | DEKORATİF DÖŞEME KAPLAMALARI | POLUŇ BEZEGLI ÖRTÜGİ | ДЕКОРАТИВНЫЕ НАПОЛЬНЫЕ ПОКРЫТИЯ
6B | 6B- | DEKORATİF TAVAN İMALATLARI | POTOLOGYŇ BEZEGLI ÖRTÜGI | ДЕКОРАТИВНАЯ ОБЛИЦОВКА ПОТОЛКА
6C | 6C- | DEKORATİF DUVAR KAPLAMALARI | DIWARYŇ BEZEGLI ÖRTÜGI | ДЕКОРАТИВНАЯ НАСТЕННАЯ ОБЛИЦОВКА
6D | 6D- | DEKORATİF KAPILAR VE BÖLMELER | BEZEGLI GAPYLAR WE GERMEWLER | ДЕКОРАТИВНЫЕ ДВЕРИ И ПЕРЕГОРОДКИ
6E | 6E- | DEKORATİF CEPHE VE ÇATI İŞLERİ | BINANYŇ DAŞ TARAPYNYŇ WE ÜSTÜNIŇ BEZEGLI ÖRTÜGI | ДЕКОРАТИВНЫЕ ОБЛИЦОВОЧНЫЕ РАБОТЫ ФАСАДА И КРОВЛИ
6F | 6F- | DEKORATİF KORKULUKLAR | DEKORATIW TUTAWAÇLARY | ДЕКОРАТИВНЫЕ ПЕРИЛА
6G | 6G- | DEKORATİF SÜSLEMELER | OWADAN BEZEGLER | ДЕКОРАТИВНЫЕ УКРАШЕНИЯ
6H | 6H- | DEKORATİF CEVRE DÜZENLEME İŞLERİ | MEÝDANLARY ABADANLAŞDYRMAK BOÝUNÇA BEZEG İŞLER | ДЕКОРАТИВНЫЕ РАБОТЫ ПО БЛАГОУСТРОЙСТВУ ТЕРРИТОРИИ
6I | 6I- | DEKORATİF ÖZEL İŞLER | ÝÖRÜTE BEZEG İŞLERİ | СПЕЦИАЛЬНЫЕ ДЕКОРАТИВНЫЕ РАБОТЫ
7 | 7- | YOL ALTYAPI VE ÇEVRE DÜZENLEME İŞLERİ | INFRASTRUKTURA İŞLERİ, ÝOLLAR WE MEÝDANY ABADANLAŞDYRMAK | ИНФРАСТРУКТУРНЫЕ РАБОТЫ, ДОРОГИ И БЛАГОУСТРОЙСТВО ТЕРРИТОРИИ
7A | 7A- | YOL İŞLERİ | ÝOL İŞLERİ | ДОРОЖНЫЕ РАБОТЫ
7B | 7B- | ALTYAPI İŞLERİ | ÝERASTY İŞLER | ПОДЗЕМНЫЕ РАБОТЫ
7C | 7C- | ÇEVRE DÜZENLEME İŞLERİ | MEÝDANLARY ABADANLAŞDYRMAK | БЛАГОУСТРОЙСТВО ТЕРРИТОРИИ
8 | 8- | MOBİLYA/ AHŞAP / TEFRİŞAT İŞLERİ | MEBELLEMEK WE AGAÇLAR BOÝUNÇA İŞLEMEK | МЕБЕЛИРОВАНИЕ И РАБОТЫ ПО ДЕРЕВУ
9 | 9- | ÖZEL EKİPMANLAR | ÝÖRİTE ENJAMLAR | СПЕЦИАЛЬНЫЕ ОБОРУДОВАНИЯ
9A | 9A- | SPOR EKİPMANLARI | SPORT ENJAMLARY | СПОРТИВНОЕ ОБОРУДОВАНИЕ
9B | 9B- | IBC ÖZEL EKİPMANLARI | IBC ÝÖRITE ENJAMLARY | СПЕЦИАЛЬНОЕ ОБОРУДОВАНИЕ IBC
9B | 9B | IBC için Özel Ekipmanlar | Ibc Üçin Ýörite Enjamlar | Специальное оборудование IBC
9D | 9D- | MONORAY EKİPMANLARI | Monorels Enjamlary | ОБОРУДОВАНИЕ ДЛЯ МОНОРЕЛЬСОВОЙ ДОРОГИ
9E | 9E- | YOL - KÖPRÜ ÖZEL EKİPMANLARI | ÝOL - KÖPRI ÝÖRITE ENJAMLARY | СПЕЦИАЛЬНОЕ ОБОРУДОВАНИЕ ДОРОЖНОГО МОСТА
9F | 9F- | DIGER EKIPMANLAR | BEÝLEKİ ENJAMALAR | ДРУГИЕ ОБОРУДОВАНИЯ
9G | 9G- | DOPİNG MERKEZİ SAĞLIK EKİPMANLARI | DOPING BARLAG MERKEZINIŇ LUKMANÇYLYK ENJAMLARY | МЕДИЦИНСКИЕ ОБОРУДОВАНИЯ ДОПИНГ ЦЕНТРА
10 | 10- | MEKANİK İŞLERİ | MEHANİKİ İŞLER | МЕХАНИЧЕСКИЕ РАБОТЫ
10A | 10A- | SIHHİ TESİSAT | SANTEHNIKI DESGALAR | САНТЕХНИЧЕСКИЕ СООРУЖЕНИЯ
10B | 10B- | ISITMA TESİSATI | ÝYLADYJY DESGA | СООРУЖЕНИЕ ОТОПЛЕНИЯ
10C | 10C- | SOĞUTMA TESİSATI | SOWATMA ULGAMY | СИСТЕМА ОХЛАЖДЕНИЯ
10D | 10D- | MÜŞTEREK TESİSAT | BILELIKDÄKI DESGALAR | СОВМЕСТНЫЕ СООРУЖЕНИЯ
10E | 10E- | HAVALANDIRMA TESİSATI | WENTILÝASIÝA ULGAMY | СИСТЕМА ВЕНТИЛЯЦИИ
10F | 10F- | YANGIN TESİSATI | ÝANGYN ULGAMY | ПОЖАРНАЯ СИСТЕМА
10G | 10G- | BİNA OTOMASYON SİSTEMİ | BINANYŇ AWTOMATIKA ULGAMY | СИСТЕМА АВТОМАТИКИ ЗДАНИЕ
10H | 10H- | DOĞALGAZ TESİSATI | GAZ ÜPJÜNÇILIK ULGAMY | СИСТЕМА ГАЗОСНАБЖЕНИЯ
10I | 10I- | YEŞİL ALAN SULAMA TESİSATI | GÖK BAGLARY SUWARMAK ULGAMY | СИСТЕМА ПОЛИВА ЗЕЛЕНЫХ НАСАЖДЕНИЙ
10J | 10J- | YÜZME HAVUZU TESİSATI | SUWA DÜŞÜNILÝÄN HOWUZYŇ ULGAMY | СООРУЖЕНИЕ ПЛАВАТЕЛЬНОГО БАССЕЙНА
10K | 10K- | MUTFAK TESİSATI | AŞHANA ENJAMLARY | КУХОННОЕ ОБОРУДОВАНИЕ
10L | 10L- | SOĞUK ODA TESİSATI | DOŇDURYJY KAMERALARY GURNAMAK | УСТАНОВКА ХОЛОДИЛЬНЫХ КАМЕР
10P | 10P- | SÜS HAVUZU | EMELI PUDRANYŇ HOWZUNYŇ | УСТАНОВКА ДЕКОРАТИВНОГО ФОНТАНА
10R | 10R- | ICT SOĞUTMA EKİPMANLARI | ICT SOWADYJY ENJAMLAR | ОХЛАДИТЕЛЬНЫЕ ОБОРУДОВАНИЯ ИНФОРМАЦИОННЫХ И КОММУНИКАЦИОННЫХ ТЕХНОЛОГИИ
10S | 10S- | ÇAMAŞIRHANE EKİPMANLARI | Kir ýuwulýan jaýyň kömekçi enjamlary | Вспомогательное Оборудование Прачечной
11 | 11- | ELEKTRİK - ELEKTRONİK SİSTEMLER | ELEKTRİKA WE ELEKTRONİK ULGAMY | ЭЛЕКТРИЧЕСКИЕ И ЭЛЕКТРОННЫЕ СИСТЕМЫ
11A | 11A- | KUVVETLİ AKIM SİSTEMLERİ | HAS GÜÝÇLI NAPRÝAJENIÝA | СИСТЕМЫ МОЩНОГО НАПРЯЖЕНИЯ
11B | 11B- | ZAYIF AKIM SİSTEMLERİ | PES NAPRÝAJENIÝANYŇ ULGAMLARY | СИСТЕМЫ СЛАБОГО НАПРЯЖЕНИЯ
11C | 11C- | ASANSÖRLER VE YÜRÜYEN MERDİVENLER | LİFTLER WE ESKALATORLAR | ЛИФТЫ И ЭСКАЛАТОРЫ
12 | 12- | ICT İŞLERİ | IKT İŞLERİ | РАБОТЫ ИКТ